## Estructura de Vistas
Reglas
Los campos que estén en blanco deben llenarse con "--".
Los campos obligatorios deben contener información diferente a "--".
org | Organización Acreditada
Nombre de la Vista = Vs_Organizacion
Campo | Descripción de Campo Armonizado | Tipo | Mandatorio | Ejemplo
OnaSiglas | SIGLAS |  |  | ´(DTA-IBMETRO -> Bolivia, ONAC -> Colombia, SAE -> Ecuador, INACAL-DA -> Perú)
IdOrganizacion | Código de la Organización Acreditada | numérico | SI | Código numérico que identifique al Organismo Acreditado
OrgFechaRegistro | Fecha de actualización del registro | date | SI
OrgNombreComercial | Nombre del OEC | texto | SI
OrgRazonSocial | Razón social | texto | SI
OrgCodigoAcreditacion | Identificación Única / tramite/ certificado | texto | SI
OrgPais | País | texto | SI
OrgCiudad | Ciudad | texto | SI
OrgDireccion | Dirección | texto | SI
OrgWeb | Página WEB | texto | SI
OrgCorreo | Correo Electrónico | texto | SI
OrgTelefono | Teléfono de contacto | texto | SI
OrgEstadoAcreditacion | Estado de acreditación | texto | SI
OrgEsquemaAcreditado | Esquema de acreditación | texto | SI
OrgNormaAcreditada | Norma acreditada | texto | SI
OrgReconocimiento | Reconocimiento | texto | SI | Nacional / Internacional
OrgFechaEfectivaAcreditacion | Fecha efectiva de la acreditación | date
OrgPeriodoVigencia | Período de vigencia | texto
OrgFechaActualizacion | Fecha de actualización | texto
OrgFechaActualizacion | Alcance Acreditado (url a certificadoPDF) | texto | SI
sgs | ESQUEMA DE CERTIFICACIÓN DE SISTEMAS DE GESTION
Nombre de la Vista = Vs_SistemaGestion
Campo | Descripción de Campo Armonizado | Tipo | Mandatorio | Ejemplo
IdOrganizacion | Código de la Organización Acreditada | numérico | SI | código que hereda de la Vs_Organizacion
IdSistemaGestion | Identificación única de registro de la tabla | numérico | SI
SgsFechaRegistro | Fecha de actualización del registro | date | SI
SgsSistemaGestion | Sistema de Gestión | texto | SI
SgsNorma | Norma de Certificación | texto | SI
SgsSectorIaf | Sector IAF | texto | SI
SgsDescripcion | Descripción | texto | SI
SgsVigenteApartirDe | Vigente a partir de | texto | NO
prd | ESQUEMA DE CERTIFICACIÓN DE PRODUCTO
Nombre de la Vista = Vs_Producto
Campo | Descripción de Campo Armonizado | Tipo | Mandatorio | Ejemplo
IdOrganizacion | Código de la Organización Acreditada | numérico | SI | código que hereda de la Vs_Organizacion
IdProducto | Identificación única de registro de la tabla | numérico | SI
PrdFechaRegistro | Fecha de actualización del registro | date | SI
PrdTipoCertificacion | Tipo de Certificación | texto | SI | ELIMINAR
PrdProductoProcesoServicio | Producto / Proceso / Servicio | texto | SI
PrdDocumentoNormativo | Documento normativo | texto | SI
PrdEsquemaCertificacion | Esquema de Certificación | texto | SI
PrdDivisionNace | División NACE | texto | SI
PrdCodigoCpa | Código CPA | texto | SI
PrdVigenteApartirDe | Vigente a partir de | texto | NO
oin | ESQUEMA DE ORGANISMOS DE INSPECCIÓN
Nombre de la Vista = Vs_OrganismoInspeccion
Campo | Descripción de Campo Armonizado | Tipo | Mandatorio | Ejemplo
IdOrganizacion | Código de la Organización Acreditada | numérico | SI | código que hereda de la Vs_Organizacion
IdOrganismoInspeccion | Identificación única de registro de la tabla | numérico | SI
OinFechaRegistro | Fecha de actualización del registro | date | SI
OinCampoSector | Campo/ Sector de Inspección | texto | SI
OinSubcampoSubsector | Sub campo/Subsector de Inspección | texto | SI
OinTipoProductoServicioCategoría | Tipos de producto, servicio /Categoría de inspección | texto | SI
OinActividad | Actividad de inspección | texto | SI
OinRango | Rango de inspección | texto | SI
OinDocumentoNormativo | Documento de referencia | texto | SI
OinTipoOrganismo | Tipo de Organismo de Inspección | texto | SI
OinVigenteApartirDe | Vigente a partir de | texto | NO
clb | ESQUEMA DE LABORATORIOS DE CALIBRACIÓN
Nombre de la Vista = Vs_LaboratorioCalibracion
Campo | Descripción de Campo Armonizado | Tipo | Mandatorio | Ejemplo
IdOrganizacion | Código de la Organización Acreditada | numérico | SI | código que hereda de la Vs_Organizacion
IdLaboratorioCalibracion | Identificación única de registro de la tabla | numérico | SI
ClbFechaRegistro | Fecha de actualización del registro | date | SI
ClbLugarEjecucion | Lugar de ejecución/ calibración | texto | SI
ClbMagnitud | Magnitud | texto | SI
ClbInstrumento | Instrumento | texto | SI
ClbIntervaloMedicion | Intervalo de medición | texto | SI
ClbIncertidumbreExpandida | Incertidumbre Expandida | texto | SI
ClbPrincipioMedicion | Principio de medición/ Técnica / Método de calibración | texto | SI
ClbMetodoMedicion | Método de medición/ Procedimiento | texto | SI
ClbPatronUtilizado | Patrón utilizado | texto | SI
ClbVigenteApartirDe | Vigente a partir de | texto | NO
esy | ESQUEMA DE LABORATORIOS DE ENSAYO
Nombre de la Vista = Vs_Ensayo
Campo | Descripción de Campo Armonizado | Tipo | Mandatorio | Ejemplo
IdOrganizacion | Código de la Organización Acreditada | numérico | SI | código que hereda de la Vs_Organizacion
IdEnsayo | Identificación única de registro de la tabla | numérico | SI
EsyFechaRegistro | Fecha de actualización del registro | date | SI
EsyLugarEjecucion | Lugar de ejecución | texto | SI
EsyTipoEnsayo | Tipo de ensayo / Disciplina | texto | SI
EsyEnsayo | Ensayo | texto | SI
EsyMuestra | Muestra/Item/Producto | texto | SI
EsyTecnica | Técnica / Subdisciplina | texto | SI
EsyIntervaloMedicion | Intervalo de medición | texto | NO | Si no lo tiene por favor contactarse con el ONA correspondiente
EsyMetodo | Método de referencia / Procedimiento/ Documento normativo | texto | SI
cln | ESQUEMA DE LABORATORIOS CLÍNICOS
Nombre de la Vista = Vs_Clinico
Campo | Descripción de Campo Armonizado | Tipo | Mandatorio | Ejemplo
IdOrganizacion | Código de la Organización Acreditada | numérico | SI | código que hereda de la Vs_Organizacion
IdClinico | Identificación única de registro de la tabla | numérico | SI
ClnFechaRegistro | Fecha de actualización del registro | date | SI
ClnTipoEnsayo | Tipo de ensayo / Área | texto | SI
ClnAnalisis | Análisis | texto | SI
ClnMuestra | Muestra /Matriz biológica | texto | SI
ClnIntervaloMedicion | Intervalo de medición | texto | NO
ClnTecnica | Técnica | texto | SI
ClnMetodo | Procedimiento / Método de referencia | texto | SI
ClnVigenteApartirDe | Vigente a partir de | texto | NO
cpr | ESQUEMA DE CERTIFICACIÓN DE PERSONAS
Nombre de la Vista = Vs_CertificacionPersona
Campo | Descripción de Campo Armonizado | Tipo | Mandatorio | Ejemplo
IdOrganizacion | Código de la Organización Acreditada | numérico | SI | código que hereda de la Vs_Organizacion
IdCertificacionPersona | Identificación única de registro de la tabla | numérico | SI
CprFechaRegistro | Fecha de actualización del registro | date | SI
CprTipoCertificacion | Tipo de Certificación de personas / Especialidad | texto | SI
CprCategoria | Categoría | texto | NO
CprDocumentoNormativo | Documento normativo | texto | SI
CprEsquemaCertificacion | Esquema de Certificación | texto | SI
ovv | ESQUEMA DE ORGANISMOS DE VERIFICACIÓN/VALIDACIÓN
Nombre de la Vista = Vs_VerificacionValidacion
Campo | Descripción de Campo Armonizado | Tipo | Mandatorio | Ejemplo
IdOrganizacion | Código de la Organización Acreditada | numérico | SI | código que hereda de la Vs_Organizacion
IdVerificacionValidacion | Identificación única de registro de la tabla | numérico | SI
OvvFechaRegistro | Fecha de actualización del registro | date | SI
OvvTipoActividad | Actividad | texto | SI
OvVsector | Sector | texto | SI
OvvDocumentoNormativo | Documento normativo | texto | SI
sya | ESQUEMA PROVEEDORES DE ENSAYOS DE APTITUD
Nombre de la Vista = Vs_EnsayoAptitud
Campo | Descripción de Campo Armonizado | Tipo | Mandatorio | Ejemplo
IdOrganizacion | Código de la Organización Acreditada | numérico | SI | código que hereda de la Vs_Organizacion
IdEnsayoAptitud | Identificación única de registro de la tabla | numérico | SI
SyaFechaRegistro | Fecha de actualización del registro | date | SI
SyaSector | Sector o nombre del esquema | texto | SI
SyaTecnica | Técnica | texto | SI
SyaItemEnsayo | Ítem de ensayo de aptitud | texto | SI
SyaMensurado | Mensurando o característica | texto | SI
SyaMetodo | Método para determinar el valor asignado y su incertidumbre | texto | SI
pmr | ESQUEMA PRODUCTORES DE MATERIALES DE REFERENCIA
Nombre de la Vista = Vs_MaterialReferencia
Campo | Descripción de Campo Armonizado | Tipo | Mandatorio | Ejemplo
IdOrganizacion | Código de la Organización Acreditada | numérico | SI | código que hereda de la Vs_Organizacion
IdMaterialReferencia | Identificación única de registro de la tabla | numérico | SI
PmrFechaRegistro | Fecha de actualización del registro | date | SI
PmrTipoMaterialReferencia | Tipo de Material de Referencia | texto | SI
PmrNombreItem | Nombre del material, matriz o ítem | texto | SI
PmrPropiedades | Propiedades, característica | texto | SI
PmrCaracterizacion | Caracterización | texto | SI
PmrAsignacionValor | Asignación del valor | texto | SI
mtr | ESQUEMA LABORATORIOS QUE EJECUTAN MUESTREO
Nombre de la Vista = Vs_Muestreo
Campo | Descripción de Campo Armonizado | Tipo | Mandatorio | Ejemplo
IdOrganizacion | Código de la Organización Acreditada | numérico | SI | código que hereda de la Vs_Organizacion
IdMuestreo | Identificación única de registro de la tabla | numérico | SI
MtrFechaRegistro | Fecha de actualización del registro | date | SI
MtrItemMuestreado | Ítems muestreado | texto | SI
MtrMetodoMuestreo | Método de muestreo | texto | SI
MtrMetodoEnsayo | Métodos de ensayo a los que aplica | texto | SI
Note on B29: user: URL de Certificado
Note on B65: user: Para consultar esta infomracion
Note on B149: user: NO: Obligatorio "Para consultar esta información contacte al ONA respectivo"
Note on B165: user: Texto No Aplica

## Vs_Organizacion
OnaSiglas | IdOrganizacion | OrgFechaRegistro | OrgNombreComercial | OrgRazonSocial | OrgCodigoAcreditacion | OrgPais | OrgCiudad | OrgDireccion | OrgWeb | OrgCorreo | OrgTelefono | OrgEstadoAcreditacion | OrgEsquemaAcreditado | OrgNormaAcreditada | OrgReconocimiento | OrgFechaEfectivaAcreditacion | OrgPeriodoVigencia | OrgFechaActualizacion | OrgFechaActualizacion2
DTA-IBMETRO | DTA-TRAM-0034 | 2025-03-24 | COMINESA | LABORATORIO QUÍMICO DE ENSAYO DE MINERALES DE LA COMPAÑÍA DE MINERALES ESPECIALIZADOS S.A. "COMINESA" | DTA-CET-023 | Bolivia | Oruro | Carretera Vinto,Sepulturas km.3 | -- | rperez@cominesabol.com;smamani@cominesabol.com | (591)-25278547 | ACTIVO | Laboratorios de Ensayo | ISO/IEC 17025:2017 | Internacional | 2023-11-12 | 3 | 2023-11-10 | https://ibmetro.gob.bo/dta/catalogo-oec?download=valzkx2J7fpedsngfn02Aw%3D%3D
DTA-IBMETRO | DTA-TRAM-0035 | 2025-03-24 | LAMBOL S.A. | Empresa Minera Industrial y Comercial LAMBOL S.A. | DTA-CET-033 | Bolivia | Potosí | Zona San Antonio Km 8.5 Carretera a Oruro | -- | lucila.ramos@lambol.com | (591)-6243927-Int(309) | ACTIVO | Laboratorios de Ensayo | ISO/IEC 17025:2017 | Internacional | 2021-12-28 | 3 | 2025-01-10 | https://ibmetro.gob.bo/dta/catalogo-oec?download=TMrcdITAy2inYJEZ9sGttw%3D%3D
DTA-IBMETRO | DTA-TRAM-0040 | 2025-03-24 | CONDE MORALES | LABORATORIO QUÍMICO CONDE MORALES | DTA-CET-027 | Bolivia | Oruro | Av. Al Aereopuerto s/n,Urbanizacion Pedro Ferrari ,Zona Este, km 1.5, Carretera a Vinto | -- | omarcondeqhotmail.com;mariocadev@hotmail.com;carmen.yuca@laboratoriocondemorales.com | (591)-225276239 | ACTIVO | Laboratorios de Ensayo | ISO/IEC 17025:2017 | Internacional | 2021-07-08 | 3 | 2024-10-11 | https://ibmetro.gob.bo/dta/catalogo-oec?download=dNQAIDnCWwmkSOeHnJ%2BSVA%3D%3D
DTA-IBMETRO | DTA-TRAM-0042 | 2025-03-24 | EPSAS S.A. | LABORATORIO CENTRAL DE LA EMPRESA PÚBLICA SOCIAL DE AGUA Y SANEAMIENTO S.A. (EPSAS S.A) | DTA-CET-010 | Bolivia | La Paz, El Alto | Dirección1:Av. Las Americas No. 705 Zona Villa Fatima Dirección1: Carretera a Viacha calle 8 s/n Zona Pacajes, El Alto | -- | durang@epsas.com | (591)-222110295/(591)-2834529 / (591)-2836594 | ACTIVO | Laboratorios de Ensayo | ISO/IEC 17025:2017 | Internacional | 2021-09-14 | 3 | 2024-09-14 | https://ibmetro.gob.bo/dta/catalogo-oec?download=ZFPXyhFr81Bj66mcCvBz9Q%3D%3D
DTA-IBMETRO | DTA-TRAM-0043 | 2025-03-24 | LABORATORIO VINTO | LABORATORIO DE ENSAYO VINTO (LEV) DE LA EMPRESA METALÚRGICA VINTO | DTA-CET-011 | Bolivia | Oruro | Carretera Oruro a Cala Cala Km.7.5, Zona Vinto | -- | griseldacanelas900@gmail.com | (591)-25278102/(591)-25278103/(591)-25278104 | ACTIVO | Laboratorios de Ensayo | ISO/IEC 17025:2017 | Internacional | 2021-05-17 | 3 | 2024-02-26 | https://ibmetro.gob.bo/dta/catalogo-oec?download=5E5nZq%2F6M7hd998HMnfKkA%3D%3D
DTA-IBMETRO | DTA-TRAM-0044 | 2025-03-24 | YPFB REFINACIÓN S.A. | LABORATORIO DE LA REFINERÍA GUILLERMO ELDER BELL YPFB REFINACIÓN S.A. | DTA-CET-013 | Bolivia | Santa Cruz de la Sierra | Av. Santos Dumont Final | -- | henry.roca@ypfbrefinacion.co.bo | (591)-3586722 | ACTIVO | Laboratorios de Ensayo | ISO/IEC 17025:2017 | Internacional | 2024-10-12 | 3 | 2024-11-05 | https://ibmetro.gob.bo/dta/catalogo-oec?download=0GPLoqO5Vx0qeCdJe5K8iQ%3D%3D
DTA-IBMETRO | DTA-TRAM-0046 | 2025-03-24 | COPLA LTDA | LABORATORIO DE COTROL DE CALIDAD DE IMPORT. EXPORT.COPLA LTDA | DTA-CET-026 | Bolivia | Oruro y Potosí | Dirección 1:Localidad Rio Grande -Nor Lípez ;(Potosí) Dirección 2: ZonaHuajara Industrial(oruro) | -- | copla.claudiap@gmail.com /jmaldonado@borocopla.com | (591)-22424614 | ACTIVO | Laboratorios de Ensayo | ISO/IEC 17025:2017 | Internacional | 2023-12-12 | 3 | 2024-11-11 | https://ibmetro.gob.bo/dta/catalogo-oec?download=4279NtvWww0HygimIzK7EQ%3D%3D
DTA-IBMETRO | DTA-TRAM-0047 | 2025-03-24 | SINCHI WAYRA S.A. | LABORATORIO QUIÍMICO DON DIEGO SINCHI WAYRA S.A. | DTA-CET-015 | Bolivia | Potosí | Comunidad Don diego a 22 Km carretera a sucre | -- | rodolfo.garcia@sanlucas.com.bo; mario.flores@sanlucas.com.bo | (591)-2153399 | ACTIVO | Laboratorios de Ensayo | ISO/IEC 17025:2017 | Internacional | 2022-12-11 | 3 | 2023-01-13 | https://ibmetro.gob.bo/dta/catalogo-oec?download=twLpXeWKvQcfnPmdH1E%2FYw%3D%3D
DTA-IBMETRO | DTA-TRAM-0053 | 2025-03-24 | KENNAMETAL S.R.L. | LABORATORIO KENNAMETAL BOLIVIA S.R.L. | DTA-CET-021 | Bolivia | La Paz, El Alto | Av. Estrcuturante, Nro. 318, Zona Charapaqui | -- | ofelia.balboa@kennametal.com | (591)-2850682 | ACTIVO | Laboratorios de Ensayo | ISO/IEC 17025:2017 | Internacional | 2023-06-24 | 3 | 2024-10-14 | https://ibmetro.gob.bo/dta/catalogo-oec?download=Itcb36kLBlIXgyN90qBMgw%3D%3D
DTA-IBMETRO | DTA-TRAM-0056 | 2025-03-24 | LABROB | LABORATORIO REFERENCIAL DEL ORIENTE BOLIVIANO LABROB DE LA UNIVERSIDAD AUTÓNOMA GABRIEL RENÉ MORENO | DTA-CET-029 | Bolivia | Santa Cruz de la Sierra | Calle Venezuela N°49 | -- | mroxananr12@hotmail.;acissej_20qhotmail.com | (591)-3335306 | ACTIVO | Laboratorios de Ensayo | ISO/IEC 17025:2017 | Internacional | 2021-05-26 | 3 | 2023-01-01 | https://ibmetro.gob.bo/dta/catalogo-oec?download=uw6k4tyeE0XfilqqZxrQMA%3D%3D
DTA-IBMETRO | DTA-TRAM-0059 | 2025-03-24 | SAN CRISTOBAL S.A. | LABORATORIO QUÍMICO DE LA EMPRESA MINERA SAN CRISTOBAL S.A. | DTA-CET-018 | Bolivia | Potosí | Los Toldos, San Cristobal | -- | marcelo.taboada@minerasancristobal.com | (591)-2 2153777-Int.3171 | ACTIVO | Laboratorios de Ensayo | ISO/IEC 17025:2017 | Internacional | 2023-03-19 | 3 | 2023-03-17 | https://ibmetro.gob.bo/dta/catalogo-oec?download=TdqqHA7fGqTDFqE99wIT1w%3D%3D
DTA-IBMETRO | DTA-TRAM-0061 | 2025-03-24 | SERVOLAB S.R.L. | SERVOLAB S.R.L. | DTA-CET-037 | Bolivia | Santa Cruz de la Sierra | Av. Eucaliptos N°30 | -- | icornejo@servolab.net | (591)-3581798 | ACTIVO | Laboratorios de Ensayo | ISO/IEC 17025:2017 | Internacional | 2023-04-24 | 3 | 2023-03-28 | https://ibmetro.gob.bo/dta/catalogo-oec?download=kL5J%2FQ7Hableusjz7SL%2FWw%3D%3D
DTA-IBMETRO | DTA-TRAM-0098 | 2025-03-24 | MÉTRICA LTDA. | MÉTRICA LTDA. | DTA-CET-041 | Bolivia | La Paz | C. Fernando Guachalla, Pasaje Donato CardozoN°715-B | -- | info@metrica.com.bo | (591)-22422060 | ACTIVO | Laboratorios de Calibración | ISO/IEC 17025:2017 | Internacional | 2024-07-07 | 3 | 2024-08-13 | https://ibmetro.gob.bo/dta/catalogo-oec?download=4sgJy8nuwUlO%2B3FzDL0EFg%3D%3D
DTA-IBMETRO | DTA-TRAM-0111 | 2025-03-24 | YPFB REFINACIÓN S.A. | LABORATORIO DE LA REFINERÍA GUILLERMO ELDER BELL YPFB REFINACIÓN S.A. | DTA-CET-035 | Bolivia | Santa Cruz de la Sierra | Av. Santos Dumont Final | -- | henry.roca@ypfbrefinacion.co.bo | (591)-3586726 | ACTIVO | Laboratorios de Ensayo | ISO/IEC 17025:2017 | Internacional | 2023-01-17 | 3 | 2023-03-28 | https://ibmetro.gob.bo/dta/catalogo-oec?download=dEh2ZedUtOR1P0WtMlOUeA%3D%3D
DTA-IBMETRO | DTA-TRAM-0116 | 2025-03-24 | PETROVISA S.R.L. | PETROVISA S.R.L. OI | DTA-CET-038 | Bolivia | Santa Cruz de la Sierra | Doble vía La Gaurdia y 6° Anillo, Zona 13 de enero | -- | gerencia@petrovisabolivia.com | (591)-3584844 | ACTIVO | Laboratorios de Ensayo | ISO/IEC 17025:2017 | Internacional | 2023-11-27 | 3 | 2024-05-24 | https://ibmetro.gob.bo/dta/catalogo-oec?download=3F%2FWyiVxXhF7EHfeb1x0ow%3D%3D
DTA-IBMETRO | DTA-TRAM-0118 | 2025-03-24 | ENVIROLAB S.R.L. | ENVIROLAB S.R.L. | DTA-CET-044 | Bolivia | Potosí | Calle Melchor Daza N° 38 Esquina Colombia | -- | amercado@envirolab.com.bo | (591)-26226838 | ACTIVO | Laboratorios de Ensayo | ISO/IEC 17025:2017 | Internacional | 2022-06-03 | 3 | 2024-07-26 | https://ibmetro.gob.bo/dta/catalogo-oec?download=FDgP4iQtsYicuuKUARy5mg%3D%3D
DTA-IBMETRO | DTA-TRAM-0122 | 2025-03-24 | IBNORCA | INSTITUTO BOLIVIANO DE NORMALIZZACION Y CALIDAD | DTA-CET-042 | Bolivia | La Paz | Calle 7 N° 545,Obrajes | -- | cintya.zarate.@ibnorca.org; alejandro.rendon@ibnorca.org | (591)-2783628/(591)-2788368/(591)-2788609 | ACTIVO | Certificación de Productos | NB/ISO/IEC 17065:2012 | Nacional | 2021-12-17 | 3 | 2023-05-22 | https://ibmetro.gob.bo/dta/catalogo-oec?download=waO3FVClNuGmBr14yYQ20A%3D%3D
DTA-IBMETRO | DTA-TRAM-0129 | 2025-03-24 | SOMARE | SOMARE CONSULTING GROUP S.R.L. | DTA-CET-045 | Bolivia | Santa Cruz de la Sierra | Av. Doble via la guardia entre 3er y 4to anillo, Calle Yuruma N°3020 A | -- | info@somare.com | (591)-3433839 | ACTIVO | Certificación de Productos | NB/ISO/IEC 17065:2012 | Internacional | 2022-08-09 | 3 | 2023-10-30 | https://ibmetro.gob.bo/dta/catalogo-oec?download=G%2FRuydMNnejLAvB70eSqqA%3D%3D
DTA-IBMETRO | DTA-TRAM-0135 | 2025-03-24 | CASTRO S.R.L. | LABORATORIO QUIMICO CASTRO S.R.L. | DTA-CET-043 | Bolivia | Potosí | Calle Millares esq. Periodista N°147; zona San pedro | -- | raul.castro.dominguez@hotmail.com | (591)-26227728 | ACTIVO | Laboratorios de Ensayo | ISO/IEC 17025:2017 | Internacional | 2022-05-20 | 3 | 2024-02-19 | https://ibmetro.gob.bo/dta/catalogo-oec?download=GwMXiDqVvxwbgHBb%2BSdE%2Bw%3D%3D
DTA-IBMETRO | DTA-TRAM-0138 | 2025-03-24 | CAPN-UMSS | LABORATORIO DE SERVICIOS DE CENTRO DE ALIMENTOS Y PRODUCTOS NATURALES- UNIVERSIDAD MAYOR DE SAN SIMÓN | DTA-CET-057 | Bolivia | Cochabamba | Calle Sucre- Frente Parque La Torre (Campus de la Facultad de Ciencias y Tecnología-UMSS) | -- | alimentos@fcyt.umss.edu.bo;gianninime@yahoor.com | (591)-44251877/(591)-44549810 | INACTIVO | Laboratorios de Ensayo | ISO/IEC 17025:2017 | Internacional | 2021-12-24 | 3 | ---- | ----
DTA-IBMETRO | DTA-TRAM-0141 | 2025-03-24 | IBNORCA | INSTITUTO BOLIVIANO DE NORMALIZACIÓN Y CALIDAD | DTA-CET-051 | Bolivia | La Paz | Calle 7 N° 545,Obrajes | -- | cintya.zarate.@ibnorca.org ; alejandro.rendon@ibnorca.org | (591)-2783628/(591)-2788368/(591)-2788609 | ACTIVO | Certificación de Sistemas de Gestión | NB/ISO/IEC 17021-1:2016 | Nacional | 2023-12-02 | 3 | 2024-12-23 | https://ibmetro.gob.bo/dta/catalogo-oec?download=ZXxq3YOYlUp1PZYJMVyu0w%3D%3D
DTA-IBMETRO | DTA-TRAM-0147 | 2025-03-24 | COLQUIRI | LABORATORIO QUIÍMICO DE LA EMPRESA MINERA COLQUIRI | DTA-CET-055 | Bolivia | La Paz, Colquiri | Plaza 6 de agosto- Localidad de Colquiri | -- | manuelaqispe@colquiri.gob.bo | (591)-22136245/(591)-71585786 | ACTIVO | Laboratorios de Ensayo | ISO/IEC 17025:2017 | Internacional | 2021-05-08 | 3 | 2024-06-28 | https://ibmetro.gob.bo/dta/catalogo-oec?download=RFcTmpQ34d%2BvUEslFn2mMw%3D%3D
DTA-IBMETRO | DTA-TRAM-0151 | 2025-03-24 | LMA- UAGRM | LABORATORIO DE MEDIO AMBIENTE DE LA UNIVERSIDAD AUTONOMA GABRIEL RENE MORENO | DTA-CET-056 | Bolivia | Santa Cruz de la Sierra | Parque Industrial manzana PI 32(detrás cancha UPSA frente EMACRUZ) | -- | lab_Ima@hotmail.com ; karenuv@hotmail.com | (591)-3640503/(591)-3469851 | ACTIVO | Laboratorios de Ensayo | ISO/IEC 17025:2017 | Internacional | 2021-11-25 | 3 | 2025-01-27 | https://ibmetro.gob.bo/dta/catalogo-oec?download=pING08TqoYGVGzh15aP%2BkA%3D%3D
DTA-IBMETRO | DTA-TRAM-0159 | 2025-03-24 | COOPLAN LDTA. | COOPERATIVA DE SERVICIOS DE AGUA POTABLE Y ALCANTARILLADOPLAN TRES MIL , COOPLAN LTDA. | DTA-CET-065 | Bolivia | Santa Cruz de la Sierra | Ciudadela Andrés Ibañez- Zona Central- Barrio Villa Gladis | -- | germanmmendez@gmail.com;orlyoba@hotmail.com | (591)-3229840 | ACTIVO | Laboratorios de Ensayo | ISO/IEC 17025:2017 | Internacional | 2022-02-22 | 3 | 2025-02-28 | https://ibmetro.gob.bo/dta/catalogo-oec?download=53k4ySTVTTlamRy2mtbdYQ%3D%3D
DTA-IBMETRO | DTA-TRAM-0161 | 2025-03-24 | PASOLAB | LABORATORIO DE AGUA DE PASTORAL SOCIAL CARITAS (PASOLAB) DE LA COMISION ARQUIDIOCESANADE PASTORALSOCIAL CARITAS(PASOC) | DTA-CET-067 | Bolivia | Santa Cruz de la Sierra | Calle Seminario N°2005; entre Av. Beni y Av. Alemana. 2do anillo, zona Petrolero | -- | laboratoriopasolab@gmail.com | (591)-33423445 | ACTIVO | Laboratorios de Ensayo | ISO/IEC 17025:2017 | Internacional | 2022-02-22 | 3 | 2023-03-23 | https://ibmetro.gob.bo/dta/catalogo-oec?download=fn40VTqM%2BU2NZ7IE8MRJWQ%3D%3D
DTA-IBMETRO | DTA-TRAM-0162 | 2025-03-24 | IMPALA | LABORATORIO QUÍMICO IMPALA TERMINALS BOLIVIA SERVICIOS LOGÍSTICOS S.A. | DTA-CET-058 | Bolivia | Oruro | CarreteraVinto - Sepulturas km2, Zona Vinto | -- | kemper.bascopeqimpalaterminals.com | (591)-25211788 | ACTIVO | Laboratorios de Ensayo | ISO/IEC 17025:2017 | Internacional | 2021-12-24 | 3 | 2025-01-02 | https://ibmetro.gob.bo/dta/catalogo-oec?download=9o6c7riwfVFX55f%2FfhdDKQ%3D%3D
DTA-IBMETRO | DTA-TRAM-0164 | 2025-03-24 | PLANTA LLIPI | Laboratorio de Análisis Químico Planta Llipi de la Empresa de Yacimientos de Litio Bolivianos | DTA-CET-068 | Bolivia | Potosí, Uyuni | Provincia Nor Lipez- Cantón Río Grande (camino a San Cristóbal) | -- | maribel.ayaviria@ylb.gob.bo | (591)-71628364 | ACTIVO | Laboratorios de Ensayo | ISO/IEC 17025:2017 | Internacional | 2022-06-06 | 3 | 2025-01-02 | https://ibmetro.gob.bo/dta/catalogo-oec?download=Zyfpmr9n%2B1VucLAm1Kwfug%3D%3D
DTA-IBMETRO | DTA-TRAM-0167 | 2025-03-24 | CIALAB LAB | CIALAB (CENTRO DE INVESTIGACÍON AMBIENTAL & LABORATORIOS) | DTA-CET-070 | Bolivia | La Paz, El Alto | Calle 31-C, N°29; Zona Alpacoma;Ciudad Satélite | -- | monicamachicao@ciabol.com | (591)-2813806 | ACTIVO | Laboratorios de Ensayo | ISO/IEC 17025:2017 | Internacional | 2022-08-04 | 3 | 2024-12-24 | https://ibmetro.gob.bo/dta/catalogo-oec?download=iwzGJ3XudAO6LhmHqiFxKA%3D%3D
DTA-IBMETRO | DTA-TRAM-0168 | 2025-03-24 | MANQUIRI | LABORATORIO QUIMICO MANQUIRI | DTA-CET-073 | Bolivia | Potosí | Plahipo km3, camino a Tarija al Noreste de la ciudad de Potosí | -- | vmuro@manquiri.com.bo | (591)-26279985 | ACTIVO | Laboratorios de Ensayo | ISO/IEC 17025:2017 | Internacional | 2022-12-01 | 3 | 2023-03-13 | https://ibmetro.gob.bo/dta/catalogo-oec?download=RnDKNWt%2B3yMFPUuZqVGjWg%3D%3D
DTA-IBMETRO | DTA-TRAM-0172 | 2025-03-24 | UNALAB-SENASAG | UNIDAD NACIONAL DE LABORATORIOS UNALAB DEL SENASAG | DTA-CET-074 | Bolivia | Cochabamba | CalleCincinato Prada s/nAv. Blanco Galindo km.12.5 | -- | candelaria,yujra@senasag.gob.bo; unalab.cbba@senasag.gob.bo;gestión.calidad @seasag.gob.bo | (591)-44260633 | ACTIVO | Laboratorios de Ensayo | ISO/IEC 17025:2017 | Internacional | 2022-12-01 | 3 | 2024-08-27 | https://ibmetro.gob.bo/dta/catalogo-oec?download=G6x8ykdjuKKmblW%2FtFvvsg%3D%3D
DTA-IBMETRO | DTA-TRAM-0173 | 2025-03-24 | CEANID | CENTRO DE ANÁLISIS INVESTIGACIÓN Y DESARROLLO (CEANID) DE LA UNIVERSIDAD AUTÓNOMA JUAN MISAEL SARACHO | DTA-CET-075 | Bolivia | Tarija | Campus Universitaro, Zona el Tejar | -- | ceanid@uajms.edu.bo | (591)-6645648 | ACTIVO | Laboratorios de Ensayo | ISO/IEC 17025:2017 | Internacional | 2023-01-03 | 3 | 2023-03-26 | https://ibmetro.gob.bo/dta/catalogo-oec?download=HAllapF9UcseP4dPD2t2PQ%3D%3D
DTA-IBMETRO | DTA-TRAM-0174 | 2025-03-24 | INLASA | LABORATORIO DE CONTROL DE ALIMENTOS INLASA | DTA-CET-076 | Bolivia | La Paz | Pasaje Rafael Zubieta N° 1889, lado Hospital del Niño,Zona Miraflores | -- | monisilber@hotmail.com | (591)-2226048 | ACTIVO | Laboratorios de Ensayo | ISO/IEC 17025:2017 | Internacional | 2023-03-13 | 3 | 2024-05-20 | https://ibmetro.gob.bo/dta/catalogo-oec?download=dccvWUsounDNzTzxw15gPw%3D%3D
DTA-IBMETRO | DTA-TRAM-0177 | 2025-03-24 | LSIG S.R.L. | LSIG S.R.L. LAMSO SERVICIOS EN INGENIERÍA Y GESTIÓN | DTA-CET-092 | Bolivia | Santa Cruz de la Sierra | Av. Leonardo Da Vinci entre 4to y 5to anillo, calle 5 este, Nro 4060,Barrio Cañada El carmen , UV. 92 MZ29 | -- | lamso@lamsoig.com | (591)-3514636 | ACTIVO | Laboratorios de Ensayo | ISO/IEC 17025:2017 | Internacional | 2024-05-02 | 3 | 2024-04-22 | https://ibmetro.gob.bo/dta/catalogo-oec?download=Q2OvqvT2vcSjKds1tq2MzA%3D%3D
DTA-IBMETRO | DTA-TRAM-0178 | 2025-03-24 | LSIG S.R.L. | LSIG S.R.L. LAMSO SERVICIOS EN INGENIERÍA Y GESTIÓN | DTA-CET-084 | Bolivia | Santa Cruz de la Sierra | barrio Cañada El carmen , Calle 5 este ,entre Av. Cañada el Carmen y Av. Leonardo Davinci N°4060 | -- | lamso@lamsoig.com | (591)-33217760 | ACTIVO | Organismos de Inspección | ISO/IEC 17020:2012 | Nacional | 2020-12-22 | 3 | 2024-12-05 | https://ibmetro.gob.bo/dta/catalogo-oec?download=hVtsSn%2BPz%2BWCs0B4OlZKsw%3D%3D
DTA-IBMETRO | DTA-TRAM-0179 | 2025-03-24 | FERTILIZANTE DE LOS ANDES | Laboratorio de la empresa fertilizante de los Andes SRL | DTA-CET-078 | Bolivia | La Paz, El Alto | Desvió Bartos, N° 100, Zona Tilata , Viacha | -- | fertilziantes.laboratorio@gmail.com | (591)-2793944/(591)-2795016 | ACTIVO | Laboratorios de Ensayo | ISO/IEC 17025:2017 | Internacional | 2023-05-18 | 3 | 2024-06-11 | https://ibmetro.gob.bo/dta/catalogo-oec?download=bOUMYwM6dwb367%2FuI73NZg%3D%3D
DTA-IBMETRO | DTA-TRAM-0184 | 2025-03-24 | TECAP | TECAP GLOBAL SOLUTIONS S.R.L. | DTA-CET-087 | Bolivia | La Paz | Av. Chacaltaya N° 2011; Zona Achachicala | -- | vilma.hurtado@tecap-gs.com; ariana.caldez@tecap-gs.com | (591)-22721407/(591)-22774829 | ACTIVO | Organismos de Inspección | ISO/IEC 17020:2012 | Nacional | 2024-04-10 | 3 | 2024-04-05 | https://ibmetro.gob.bo/dta/catalogo-oec?download=rrVyPQPRHCLBFKAs3olbcg%3D%3D
DTA-IBMETRO | DTA-TRAM-0185 | 2025-03-24 | TECAP | TECAP GLOBAL SOLUTIONS S.R.L. | DTA-CET-088 | Bolivia | La Paz | Av. Chacaltaya N° 2011; Zona Achachicala | -- | vilma.hurtado@tecap-gs.com; ariana.caldez@tecap-gs.com | (591)-2308282/(591)-2309291 | ACTIVO | Laboratorios de Ensayo | ISO/IEC 17025:2017 | Internacional | 2024-04-10 | 3 | 2024-04-05 | https://ibmetro.gob.bo/dta/catalogo-oec?download=LkepP6q1xuuScWuJ9kYMcA%3D%3D
DTA-IBMETRO | DTA-TRAM-0188 | 2025-03-24 | IBNORCA | INSTITUTO BOLIVIANO DE NORMALIZZACION Y CALIDAD | DTA-CET-082 | Bolivia | Santa Cruz de la Sierra | Av. Virgen de Cotoca N°3879, esq. 3er anillo esterno | -- | alejandro.rendon@ibnoca.org | (591)-2783628/(591)-2788368/(591)-2788609 | ACTIVO | Organismos de Inspección | ISO/IEC 17020:2012 | Internacional | 2023-10-10 | 3 | 2023-09-29 | https://ibmetro.gob.bo/dta/catalogo-oec?download=uA1ROlQcJC0dTnAaNOoPPw%3D%3D
DTA-IBMETRO | DTA-TRAM-0189 | 2025-03-24 | PAN AMERICAN SILVER | LABORATORIO QUÍMICO SAN VICENTE DE LA EMPRESA PAN AMERICAN SILVER | DTA-CET-081 | Bolivia | Potosí | Comunidad Sanvicnete,Municipio Atocha | -- | atelera@bo.panamericansilver.com | (591)-2 2796990/ 22796988 | ACTIVO | Laboratorios de Ensayo | ISO/IEC 17025:2017 | Internacional | 2023-10-09 | 3 | 2023-10-10 | https://ibmetro.gob.bo/dta/catalogo-oec?download=4Tm2RzMp9ZgBozyVynEGXA%3D%3D
DTA-IBMETRO | DTA-TRAM-0200 | 2025-03-24 | UMALAB | LABORATORIO DE ANÁLISIS DE AGUA UMALAB DEL GOBIERNO AUTÓNOMO DEPARTAMENTAL DE ORURO | DTA-CET-093 | Bolivia | Oruro | Av. Tacna y Prolongación, Campo Jordán S/N | -- | cnquispe@hotmail.com | (591)-25233323 | ACTIVO | Laboratorios de Ensayo | ISO/IEC 17025:2017 | Internacional | 2024-09-11 | 3 | 2024-12-12 | https://ibmetro.gob.bo/dta/catalogo-oec?download=Xeqg2Yr%2BLzE7FBIY7ieA4Q%3D%3D
DTA-IBMETRO | DTA-TRAM-0204 | 2025-03-24 | OIC S.R.L. | Organismo de Inspección y Calidad OIC S.R.L. | DTA-CET-095 | Bolivia | Santa Cruz de la Sierra | Av. Ejercito Nacional N°487 | -- | patricia.duran@oicsrl.org | (591)-3434202 | ACTIVO | Organismos de Inspección | ISO/IEC 17020:2012 | Internacional | 2024-10-05 | 3 | 2024-10-10 | https://ibmetro.gob.bo/dta/catalogo-oec?download=zhQp2NbnIv8sVUAU51YRbQ%3D%3D
DTA-IBMETRO | DTA-TRAM-0206 | 2025-03-24 | OMSA | LABORATORIO DE LA EMPRESA OPERACIONES METALÚRGICAS S.A. (OMSA) | DTA-CET-094 | Bolivia | Oruro | Zona Huajara km 3.5, camino a Caachos S/N | -- | paulaveraq@gmail.com | (591)-25245054/(591)-71841366 | ACTIVO | Laboratorios de Ensayo | ISO/IEC 17025:2017 | Internacional | 2024-08-21 | 3 | 2024-10-03 | https://ibmetro.gob.bo/dta/catalogo-oec?download=iC9bcfqpHR7TiF0c4Fpgow%3D%3D
DTA-IBMETRO | DTA-TRAM-0207 | 2025-03-24 | BIOFILIA CENTER S.A. | LABORATORIO BIOFILIA CENTER S.A. | DTA-CET-139 | Bolivia | Santa Cruz de la Sierra | Calle Agustin Saavedra N°542, barrio Casco Viejo | -- | servicios@biocenter.la | (591)-3338787 | ACTIVO | Laboratorios de Ensayo | ISO/IEC 17025:2017 | Internacional | 2022-02-12 | 3 | 2024-10-17 | https://ibmetro.gob.bo/dta/catalogo-oec?download=%2BWXF3n6%2Bf7bab9xRCFERXQ%3D%3D
DTA-IBMETRO | DTA-TRAM-0208 | 2025-03-24 | BIOTICA S.R.L. | SERVICIOS AMBIENTALES BIOTICA S.R.L | DTA-CET-138 | Bolivia | Cochabamba | Calle Pedro Blanco N°230 entre Gualberto Vilarroel y Trinidad, Zona Quero Quero | -- | genrecia@biotica-bo.com | (591)-44067521 | ACTIVO | Organismos de Inspección | ISO/IEC 17020:2012 | Nacional | 2022-01-29 | 3 | 2023-03-27 | https://ibmetro.gob.bo/dta/catalogo-oec?download=gwJn2aUQEdavNUGgYa9ICg%3D%3D
DTA-IBMETRO | DTA-TRAM-0215 | 2025-03-24 | CABRING | LABORATORIO CABRING | DTA-CET-096 | Bolivia | Santa Cruz de la Sierra | Villa Fátima, Calle 19 de MarzoN°24 | -- | veronica.jaldin@cabring.com;ronnyrodrguez@cabring.com | (591)-3512118/(591)-79000253 | ACTIVO | Laboratorios de Ensayo | ISO/IEC 17025:2017 | Internacional | 2021-12-14 | 3 | 2025-01-14 | https://ibmetro.gob.bo/dta/catalogo-oec?download=AycAB6xEcTITxvZEQtljbg%3D%3D
DTA-IBMETRO | DTA-TRAM-0217 | 2025-03-24 | QUEBRACHO | QUEBRACHO SERVICIOS DE PROTECCIÓN AMBIENTAL S.R.L. | DTA-CET-098 | Bolivia | Santa Cruz de la Sierra | Av. Esmeralda entre 5to y 6to anillo; N° 209, Barrio Los Jardines | -- | calidad@quebracho.com.bo ; coordinacion@quebracho.com.bo | (591)-3532403 | ACTIVO | Organismos de Inspección | ISO/IEC 17020:2012 | Nacional | 2021-12-13 | 3 | 2024-01-24 | https://ibmetro.gob.bo/dta/catalogo-oec?download=33WtPWzqnulM%2FU%2F8W3YIQg%3D%3D
DTA-IBMETRO | DTA-TRAM-0218 | 2025-03-24 | TENTA LAB OI | TENTA SERVICIOS AMBIENTALES Y ESTUDIOS LABORALES S.R.L "TENTALAB S.R.L" | DTA-CET-100 | Bolivia | Santa Cruz de la Sierra | Av. Radial 13; entre 3er. Y 4to. anillo , Barrio Guaracañ, Calle Hernán Parejas N°3105 | -- | tentalabsrl@saelabs.com | (591)-3599955/(591)-3550040 | ACTIVO | Organismos de Inspección | ISO/IEC 17020:2012 | Nacional | 2021-12-13 | 3 | 2025-01-28 | https://ibmetro.gob.bo/dta/catalogo-oec?download=KUcaFr9zt3GNcdBOstSqvA%3D%3D
DTA-IBMETRO | DTA-TRAM-0271 | 2025-03-24 | SELADIS- UMSA | Laboratorio de control de calidad de medicamentos y biodisponibilidad del Instituto Seladis -UMSA | DTA-CET-150 | Bolivia | La Paz | Av. Saavedra Nro 244, zona Miraflores | -- | mltrigo@umsa.bo; karlaurbanoyucra@gmail.com | (591)-22612415/(591)-72034220/(591)-72531893 | ACTIVO | Laboratorios Clínicos | NB/ISO 15189:2016 | Nacional | 2022-07-29 | 3 | --- | https://ibmetro.gob.bo/dta/catalogo-oec?download=MD0KBMY4NNU8jdc4NFujAA%3D%3D
DTA-IBMETRO | DTA-TRAM-0272 | 2025-03-24 | LABSER S.R.L. | LABORATORY SERVICES LABSER S.R.L. | DTA-CET-161 | Bolivia | La Paz, El Alto | Av. 12 de Dicimebre N° 2824, Zona Senkata | -- | info@labser.com.bo | (591)-22852233 | ACTIVO | Laboratorios de Ensayo | ISO/IEC 17025:2017 | Internacional | 2023-06-04 | 3 | 2024-07-15 | https://ibmetro.gob.bo/dta/catalogo-oec?download=EooSHV5ac0%2FO%2BD7Av%2B7aVg%3D%3D
DTA-IBMETRO | DTA-TRAM-0275 | 2025-03-24 | YACUAB S.R.L. | YACULAB S.R.L. | DTA-CET-156 | Bolivia | Santa Cruz de la Sierra | Barrio23 de Diciembre dec/ Obispo Santiesteban N°800 , km 9,Doble Via la Guardia | -- | calidad@yaculab.com.bo | (591)-3258026 | ACTIVO | Laboratorios de Ensayo | ISO/IEC 17025:2017 | Internacional | 2022-10-30 | 3 | 2025-03-10 | https://ibmetro.gob.bo/dta/catalogo-oec?download=2PdsoDr6DXW4FmYJ2jyprg%3D%3D
DTA-IBMETRO | DTA-TRAM-0276 | 2025-03-24 | SAGUAPAC | COOPERATIVA DE SERVICIOS PÚBLICOSSANTA CRUZ S.R.L. | DTA-CET-145 | Bolivia | Santa Cruz de la Sierra | Av.Perimetral Rio Grande N°2323 (tanque elevado) | -- | avila.elias@saguapac.om.bo | (591)-3525223 | ACTIVO | Laboratorios de Ensayo | ISO/IEC 17025:2017 | Internacional | 2021-06-05 | 3 | 2024-03-15 | https://ibmetro.gob.bo/dta/catalogo-oec?download=leQfPpwiRA3TGmKWeaC7uA%3D%3D
DTA-IBMETRO | DTA-TRAM-0286 | 2025-03-24 | 3Rios LTDA | LABORATORIO AMBIENTAL 3RIOS LTDA. | DTA-CET-159 | Bolivia | La Paz | calle 18 de Calacoto, Edif. Aurora, Piso 1 | -- | crodriguez@3rioslabs.com | (591)-2125920 | ACTIVO | Laboratorios de Ensayo | ISO/IEC 17025:2017 | Internacional | 2022-12-30 | 3 | 2025-02-17 | https://ibmetro.gob.bo/dta/catalogo-oec?download=%2BRyko1ImpuXp9xTcUFqryA%3D%3D
DTA-IBMETRO | DTA-TRAM-0288 | 2025-03-24 | SGLAB S.R.L. | INSPECCIÓN Y LABORATORIO DE CALIDAD SGLAB S.R.L. | DTA-CET-158 | Bolivia | La Paz, El Alto | Av. Charaña, N° 1045, urbanizacion Cosomos 79. Entre calle D. Jacoma y Final Av. Larecaja | -- | infr@qsglabsrl.com | (591)-22125918/(591)-68999678/(591)-72076978/(591)-78848056 | ACTIVO | Organismos de Inspección | ISO/IEC 17020:2012 | Nacional | 2022-11-29 | 3 | 2023-03-27 | https://ibmetro.gob.bo/dta/catalogo-oec?download=OSnB4ZoYMIaDww5Ng6ILDA%3D%3D
DTA-IBMETRO | DTA-TRAM-0290 | 2025-03-24 | YPFB - VILLAMONTES | CENTRO NACIONAL DE MEDICIÓN Y CONTROL DE PORDUCCIÓN Y TRANSPORTE DE HIDROCARBUROS LABORATORIOI DE ANÁLISIS Y CALIDAD YPFB - VILLAMONTES | DTA-CET-160 | Bolivia | Tarija, Villamontes | Barrio Bilbao Rioja, calle Samayhuata y Av. Iguararú | -- | fvillca@ypfb.gob.bo | (591)-46722643 | ACTIVO | Laboratorios de Ensayo | ISO/IEC 17025:2017 | Internacional | 2023-06-04 | 3 | 2024-08-23 | https://ibmetro.gob.bo/dta/catalogo-oec?download=omyGf89%2FfncLg%2BkZfylH4Q%3D%3D
DTA-IBMETRO | DTA-TRAM-0294 | 2025-03-24 | CNMCPTH-YPFB | UNIDAD DE METROLOGÍA Y CALIDAD - CNMCPTH-YPFB | DTA-CET-165 | Bolivia | Tarija | Barrio Bilbao Rioja, c/Samayhuata y Av. Iguararú | -- | fvillca@ypfb.gob.bo | (591)-46722643 | ACTIVO | Laboratorios de Calibración | ISO/IEC 17025:2017 | Internacional | 2021-07-23 | 3 | 2023-06-16 | https://ibmetro.gob.bo/dta/catalogo-oec?download=EXK0WUAv5hGnWPgKxc31dw%3D%3D
DTA-IBMETRO | DTA-TRAM-0297 | 2025-03-24 | ETNICA | ETNICA | DTA-CET-162 | Bolivia | La Paz | Zona de Aranjuez, Urbanización Horizontes de Aranjuez (lado urb. Sequoia), Vivienda J4 | -- | etnicambiental@gmail.com | (591)-706 78968 | ACTIVO | Organismos de Inspección | ISO/IEC 17020:2012 | Nacional | 2020-08-10 | 3 | 2024-12-16 | https://ibmetro.gob.bo/dta/catalogo-oec?download=WSanAgBbhIT%2FV5w5cKP5Dg%3D%3D
DTA-IBMETRO | DTA-TRAM-0300 | 2025-03-24 | METROLAB S.R.L. | METROLAB S.R.L. . | DTA-CET-170 | Bolivia | La Paz, El Alto | Calle Sebbastián Agreda N° 1295 | -- | infr@metrolab.com | (591)-72479005 | ACTIVO | Laboratorios de Calibración | ISO/IEC 17025:2017 | Internacional | 2024-09-30 | 3 | 2023-06-16 | https://ibmetro.gob.bo/dta/catalogo-oec?download=UCr5jsVK3VoljBOezldX6g%3D%3D
DTA-IBMETRO | DTA-TRAM-0303 | 2025-03-24 | AYH CALIBRACIONES S.R.L. | AYH CALIBRACIONES S.R.L. | DTA-CET-182 | Bolivia | La Paz, El Alto | Calle Sebastian Barra de Padilla N° 1155, esquina Calle Bernardo Monteagudo, Zona Mrurata | -- | info@ayhcalibraciones.com | (591)-77316020 | ACTIVO | Organismos de Inspección | ISO/IEC 17020:2012 | Internacional | 2022-08-26 | 3 | 2023-04-03 | https://ibmetro.gob.bo/dta/catalogo-oec?download=odn15LzgarRDLUb1fL4odQ%3D%3D
DTA-IBMETRO | DTA-TRAM-0305 | 2025-03-24 | LABRAS S.R.L. | LABRAS S.R.L. | DTA-CET-173 | Bolivia | Santa Cruz de la Sierra | Av. 6to anillo Norte N° 5535, Local 1, Barrio los Totaices | -- | labras.scz@gamil.com | (591)-33428765 | ACTIVO | Laboratorios de Ensayo | ISO/IEC 17025:2017 | Internacional | 2021-12-28 | 3 | 2025-01-07 | https://ibmetro.gob.bo/dta/catalogo-oec?download=vPJwgkVzMDlEUUdgrZwvpw%3D%3D
DTA-IBMETRO | DTA-TRAM-0306 | 2025-03-24 | CEVITA | LABORATORIO ENOLÓGICO DEL CENTRO VITIVINÍCOLA DE TARIJA (CEVITA) DEL GOBIERNO AUTONOMO DEL DEPARTAMENTO DE TARIJA | DTA-CET-164 | Bolivia | Tarija | Carretera al Valle de la Concepción km 27,Barrio Purisima Valle de la Concepción | -- | candido_enog01@hotmail.com | (591)-46651054/(591)-74540235 | ACTIVO | Laboratorios de Ensayo | ISO/IEC 17025:2017 | Internacional | 2024-09-19 | 3 | 2024-09-19 | https://ibmetro.gob.bo/dta/catalogo-oec?download=NT0EBDHC73XPg84yek1oMg%3D%3D
DTA-IBMETRO | DTA-TRAM-0308 | 2025-03-24 | SOCCOMAVK S.C. | LABORATORIO DE CONTROL DE CALIDAD DE SOCCOMAVK S.C. | DTA-CET-169 | Bolivia | Potosí | Av.mejillones, 1ro de mayo , Vinto "k" | -- | laboratorioscvvk@gmail.com | (591)-72405282/(591)-68421274 | ACTIVO | Laboratorios de Ensayo | ISO/IEC 17025:2017 | Internacional | 2024-09-30 | 3 | 2024-10-08 | https://ibmetro.gob.bo/dta/catalogo-oec?download=HgpLXS2MRNVceXlY9FuL2g%3D%3D
DTA-IBMETRO | DTA-TRAM-0309 | 2025-03-24 | QUIMISOL S.R.L. | QUIMISOL S.R.L. | DTA-CET-168 | Bolivia | Santa Cruz de la Sierra | Av. San Antonio #10 | -- | quimisol.srl@gmail.com | (591)-33297124 | ACTIVO | Laboratorios de Ensayo | ISO/IEC 17025:2017 | Internacional | 2021-09-30 | 3 | 2025-02-19 | https://ibmetro.gob.bo/dta/catalogo-oec?download=9Vdabdddfp7UugDMx3IP5A%3D%3D
DTA-IBMETRO | DTA-TRAM-0310 | 2025-03-24 | CONTINENTAL LTDA | CONTINENTAL SERVICIOS PETROLEROS LTDA | DTA-CET-172 | Bolivia | Santa Cruz de la Sierra | Av. Guaberto Villarroel z/doble via la Guardia Km.9 | -- | continental@continental-bo.com | (591)-33554798 | ACTIVO | Organismos de Inspección | ISO/IEC 17020:2012 | Internacional | 2021-11-30 | 3 | 2023-04-03 | https://ibmetro.gob.bo/dta/catalogo-oec?download=BcExp88tWkG7VeULnAxDiQ%3D%3D
DTA-IBMETRO | DTA-TRAM-0315 | 2025-03-24 | CIALAB LAB | Centro de Investigación Ambientl & Laboratorios CIALAB | DTA-CET-175 | Bolivia | La Paz, El Alto | Calle 31-C, N°29; Zona Alpacoma;Ciudad Satélite | -- | monicamachicao@ciabol.com | (591)-2241588 | ACTIVO | Organismos de Inspección | ISO/IEC 17020:2012 | Nacional | 2022-01-07 | 3 | 2025-03-13 | https://ibmetro.gob.bo/dta/catalogo-oec?download=iyyv%2BbOlD8eIOOOqqIYzYg%3D%3D
DTA-IBMETRO | DTA-TRAM-0317 | 2025-03-24 | COFAR S.A. | LABORATORIO DE CONTROL DE CALIDAD DE LABORATORIOS DE COSMÉTICA Y FARMOQUIMICA S.A. COFAR S.A. | DTA-CET-178 | Bolivia | La Paz | Calle Victor Eduardo N° 2293, Zona Miraflores | -- | mmanotas@cofar.com.bo ; evaldez@cofar.com.bo | (591)-2220352 | ACTIVO | Laboratorios de Ensayo | ISO/IEC 17025:2017 | Internacional | 2022-06-06 | 3 | 2024-09-23 | https://ibmetro.gob.bo/dta/catalogo-oec?download=csvHwi28erSHBnKLhFs0lA%3D%3D
DTA-IBMETRO | DTA-TRAM-0318 | 2025-03-24 | PETROLAB LTDA. | PETROLAB LTDA. | DTA-CET-180 | Bolivia | Santa Cruz de la Sierra | Calle Rio Jipa N°7, Barrio Hamacas UV 38 Mza 02 | -- | paulsuarezb@gmail.com | (591)-3421581 | ACTIVO | Organismos de Inspección | ISO/IEC 17020:2012 | Nacional | 2022-07-01 | 3 | 2023-10-31 | https://ibmetro.gob.bo/dta/catalogo-oec?download=Uvm88Ii5c37u1wypKED1tg%3D%3D
DTA-IBMETRO | DTA-TRAM-0319 | 2025-03-24 | SPECRO CICBLA S.R.L. | SPECRO CICBLA S.R.L. | DTA-CET-181 | Bolivia | Cochabamba | Calle La Hortensias S/N , Zona Alto Queru Queru | -- | servicios@cicbla.com | (591)-67400698/(591)-36005489 | ACTIVO | Organismos de Inspección | ISO/IEC 17020:2012 | Internacional | 2022-07-29 | 3 | 2025-01-02 | https://ibmetro.gob.bo/dta/catalogo-oec?download=C21vdEWM29I%2Fp7O1sIotzQ%3D%3D
DTA-IBMETRO | DTA-TRAM-0320 | 2025-03-24 | CIDTA | CENTRO DE INVESTIGACIÓN Y DESARROLLO DE TECNOLOGÍA DE ALIMENTOS- CIDTA | DTA-CET-183 | Bolivia | Santa Cruz de la Sierra | Km 7,5 carretera al norte "El vallecito" | -- | cidta@cotas.com.bo | (591)-33425618 | ACTIVO | Laboratorios de Ensayo | ISO/IEC 17025:2017 | Internacional | 2022-08-31 | 3 | 2024-08-20 | https://ibmetro.gob.bo/dta/catalogo-oec?download=6diJ02AVVTh4IMr1i%2FgW%2Fw%3D%3D
DTA-IBMETRO | DTA-TRAM-0322 | 2025-03-24 | OHS SALUD S.R.L. | OHS SALUD S.R.L. | DTA-CET-187 | Bolivia | Santa Cruz de la Sierra | Calle Guembe N° 2095, Barrio Fleig, Entre 2do anillo y los Cusis | -- | mcondarco@ohs-salud.com | (591)-72450600 | ACTIVO | Organismos de Inspección | ISO/IEC 17020:2012 | Nacional | 2022-11-30 | 3 | 2023-03-27 | https://ibmetro.gob.bo/dta/catalogo-oec?download=UxI3gkD0UtQss10PpMZoMg%3D%3D
DTA-IBMETRO | DTA-TRAM-0323 | 2025-03-24 | SMEC-CNDC | ORGANISMO DE INSPECCIÓN DEL SISTEMA DE MEDICIÓN(SMEC) DEL COMITÉ NACIONAL DE DESPACHO DE CARGA (CNDC) | DTA-CET-185 | Bolivia | Cochabamba | Calle Colombia N°749 | -- | cndc@cndc.bo | (591)-44259523/(591)-44259513 | ACTIVO | Organismos de Inspección | ISO/IEC 17020:2012 | Internacional | 2022-09-03 | 3 | 2023-04-03 | https://ibmetro.gob.bo/dta/catalogo-oec?download=eME%2FeJp0WhozUa4UW8sXLw%3D%3D
DTA-IBMETRO | DTA-TRAM-0324 | 2025-03-24 | FLORES -VFJ | LABORATORIO QUIÍMICO FLORES -VFJ | DTA-CET-184 | Bolivia | Potosí | Calle Sucre esq. Coro Coro, Zona Cantumarca | -- | labquimflores@gmail.com | (591)-72548409 | ACTIVO | Laboratorios de Ensayo | ISO/IEC 17025:2017 | Internacional | 2022-09-30 | 3 | 2025-02-21 | https://ibmetro.gob.bo/dta/catalogo-oec?download=rMgDiq4%2Fxhc1KVVnRYVdvw%3D%3D
DTA-IBMETRO | DTA-TRAM-0325 | 2025-03-24 | LABSIG | Servicios Integrados de Laboratorio LABSIC SRL | DTA-CET-188 | Bolivia | La Paz | Calle Diego de Portugal Nro. 1335 | -- | info@labsic.com.bo ; debora.estrada@labsic.com.bo | (591)-68939678 | ACTIVO | Laboratorios de Ensayo | ISO/IEC 17025:2017 | Internacional | 2022-11-28 | 3 | 2023-12-28 | https://ibmetro.gob.bo/dta/catalogo-oec?download=V16ZnI3Eov0S2J%2BAAFhBDg%3D%3D
DTA-IBMETRO | DTA-TRAM-0326 | 2025-03-24 | TAHUAMANU | LABORATORIO TAHUAMANU | DTA-CET-191 | Bolivia | Pando, Cobija | Av. Tahuamanu N° 52, Zona 11 de Octubre | -- | laboratorio@tahuamanu.com | (591)-72933133 | ACTIVO | Laboratorios de Ensayo | ISO/IEC 17025:2017 | Internacional | 2023-04-28 | 3 | 2023-04-28 | https://ibmetro.gob.bo/dta/catalogo-oec?download=wTKDTFFgMxhVyrU%2F36%2F3og%3D%3D
DTA-IBMETRO | DTA-TRAM-0328 | 2025-03-24 | SOBOCE VIACHA | Laboratorio Planta Industrial Viacha SOBOCE | DTA-CET-197 | Bolivia | La Paz, El Alto, Viacha | Av. Doria Medina s/n | -- | cavila@soboce.com | (591)-2800101 | ACTIVO | Laboratorios de Ensayo | ISO/IEC 17025:2017 | Internacional | 2023-07-31 | 3 | 2023-08-01 | https://ibmetro.gob.bo/dta/catalogo-oec?download=hz8HeYkV6bzc242ZHfblNg%3D%3D
DTA-IBMETRO | DTA-TRAM-0329 | 2025-03-24 | SOBOCE WARNES | Laboratorio Planta Industrial Warnes SOBOCE | DTA-CET-198 | Bolivia | Santa Cruz de la Sierra | Planta Industrial Cemento Warnes. Carretera al norte km 23 entrada a Candelaria | -- | bguizada@soboce.com | (591)-9232873 | ACTIVO | Laboratorios de Ensayo | ISO/IEC 17025:2017 | Internacional | 2023-07-31 | 3 | 2023-08-01 | https://ibmetro.gob.bo/dta/catalogo-oec?download=3vJ8Q6QW%2Ffd6WosNFKYVnQ%3D%3D
DTA-IBMETRO | DTA-TRAM-0330 | 2025-03-24 | SOBOCE EL PUENTE | Laboratorio Planta Industrial El Puente SOBOCE | DTA-CET-199 | Bolivia | Tarija | Planta El Puente km 110 carretera al norte | -- | jmpuna@soboce.com | (591)-46133695/(591)-6133696 | ACTIVO | Laboratorios de Ensayo | ISO/IEC 17025:2017 | Internacional | 2023-07-31 | 3 | 2023-08-01 | https://ibmetro.gob.bo/dta/catalogo-oec?download=IG9hbKzmQLicXg4vzxo%2Fcw%3D%3D
DTA-IBMETRO | DTA-TRAM-0331 | 2025-03-24 | ITACAMBA | LABORATORIO DE CONTROL DE CALIDAD ITACAMBA CEMENTO S.A. | DTA-CET-196 | Bolivia | Santa Cruz, Puerto Suárez | Carretera Bioceánica, Ruta 4. yacuses | -- | cinthya.vargas@itacamba.com | (591)-33481007 | ACTIVO | Laboratorios de Ensayo | ISO/IEC 17025:2017 | Internacional | 2023-07-31 | 3 | 2024-11-14 | https://ibmetro.gob.bo/dta/catalogo-oec?download=xndfN3HHXM4NjudQmsa%2F2w%3D%3D
DTA-IBMETRO | DTA-TRAM-0332 | 2025-03-24 | INLASA | Laboratorio de Salud Ambiental del Instituto Nacional de Laboratorios de Salud (INLASA) | DTA-CET-189 | Bolivia | La Paz | Pasaje Rafael Zubieta N° 1889, lado Hospital del Niño,Zona Miraflores | -- | inlasalapazbolivia@gmail.com | (591)-22226048 / (591)-2226670 / (591)-22228254 | ACTIVO | Laboratorios de Ensayo | ISO/IEC 17025:2017 | Internacional | 2022-12-29 | 3 | 2025-02-20 | https://ibmetro.gob.bo/dta/catalogo-oec?download=G0qe%2FocONCaQQbZSO0RoCA%3D%3D
DTA-IBMETRO | DTA-TRAM-0333 | 2025-03-24 | UNIDAD DE LABORATORIO DE PLANTA DE AMONIACO Y UREA | UNIDAD DE LABORATORIIO DE PLANTA DE AMONIACO Y UREA | DTA-CET-190 | Bolivia | Cochabamba | Localidad Bulo Bulo, Municipio entre Rios, Provincia Carrasco | -- | llara@ypfb.gob.bo | (591)-33527272 int. 7500 | ACTIVO | Laboratorios de Ensayo | ISO/IEC 17025:2017 | Internacional | 2022-12-29 | 3 | 2025-02-20 | https://ibmetro.gob.bo/dta/catalogo-oec?download=yFvEZu3Qy84tu2Fu3%2B%2By2A%3D%3D
DTA-IBMETRO | DTA-TRAM-0334 | 2025-03-24 | ICONTEC | INSTITUTO COLOMBIANO DE NORMAS TÉCNICAS Y CERTIFICACIÓNBOLIVIA S.R.L. ICONTEC | DTA-CET-193 | Bolivia | La Paz | Av. Ballivian esq. Calle 23, Zona Calacoto, Edificio Faith Piso 7 Oficina "C" | -- | mzapata@la.incontec.org | (591)-76772772/ (591)-22153054 | ACTIVO | Certificación de Sistemas de Gestión | NB/ISO/IEC 17021-1:2016 | Nacional | 2023-06-20 | 3 | 2023-06-20 | https://ibmetro.gob.bo/dta/catalogo-oec?download=EowbrV0CdQVh8juOuL9VaQ%3D%3D
DTA-IBMETRO | DTA-TRAM-0335 | 2025-03-24 | SPECRO CICBLA S.R.L. | SPECRO CICBLA S.R.L. | DTA-CET-194 | Bolivia | Cochabamba | Calle Las Hortensias N° 2484, esquina Los Tulipanes ,Zona Alto Queru Queru | -- | servicios@cicbla.com | (591)-67400698 / (591)-36005489 | ACTIVO | Certificación de Personas | NB/ISO/IEC 17024:2013 | Nacional | 2023-06-23 | 3 | 2023-06-23 | https://ibmetro.gob.bo/dta/catalogo-oec?download=OMvMTKqMEcdEoZXieQXBnw%3D%3D
DTA-IBMETRO | DTA-TRAM-0336 | 2025-03-24 | LABORATORIO AMBIENTAL DE GAS TRANSBOLIVIANO S.A. | LABORATORIO AMBIENTAL DE GAS TRANSBOLIVIANO S.A. | DTA-CET-195 | Bolivia | Santa Cruz de la Sierra | Doble vía La Guardia km 7.5, edificio YPFBTransporte | -- | FSantaCruz@gtb.com.bo | (591)-70006214 | ACTIVO | Laboratorios de Ensayo | ISO/IEC 17025:2017 | Internacional | 2023-06-26 | 3 | 2023-06-26 | https://ibmetro.gob.bo/dta/catalogo-oec?download=9qN0891An0Q4F%2BszOGZo8A%3D%3D
DTA-IBMETRO | DTA-TRAM-0337 | 2025-03-24 | EBIH | LABORATORIO DE ANÁLISIS DE TUBERÍAS Y ACCESORIOS DE POLIETILENO DE LA EMPRESA BOLIVIANA DE INDUSTRIALIZACIÓN DE HIDROCARBUROS | DTA-CET-192 | Bolivia | La Paz, El Alto | Parque Industrial Kallutaca, Carretera a Laja km 15 s/n | -- | rlizon@ebih.gob.bo | (591)-76270646/ (591)-76461775 | ACTIVO | Laboratorios de Ensayo | ISO/IEC 17025:2017 | Internacional | 2023-05-08 | 3 | 2023-05-08 | https://ibmetro.gob.bo/dta/catalogo-oec?download=8NOcNf8jivX7FsQEHZUy8g%3D%3D
DTA-IBMETRO | DTA-TRAM-0338 | 2025-03-24 | TENTA LAB | TENTA LAB S.R.L. | DTA-CET-202 | Bolivia | Santa Cruz de la Sierra | Radial 13 entre 3er y 4to anillo Calle Hernán Parejas N° 3105 | -- | tentalabsrl@saelabs.com | (591)-33599955/(591)-75069288 | ACTIVO | Laboratorios de Ensayo | ISO/IEC 17025:2017 | Internacional | 2023-09-29 | 3 | 2025-02-17 | https://ibmetro.gob.bo/dta/catalogo-oec?download=sj44h3URKxH0sMgnGc5NWw%3D%3D
DTA-IBMETRO | DTA-TRAM-0340 | 2025-03-24 | ELAPAS | Laboratorio de la División de control de calidad - El Rollo - Empresa Local de Agua Potable y Alcantarillado Sucre ELAPAS | DTA-CET-203 | Bolivia | Chuquisaca, Sucre | Zona El rollo s/n | -- | marioly261@hotmail.com | (591)-6461919 | ACTIVO | Laboratorios de Ensayo | ISO/IEC 17025:2017 | Internacional | 2023-12-12 | 3 | 2023-12-12 | https://ibmetro.gob.bo/dta/catalogo-oec?download=59lWNBR2zrbJOHpZi9UYbA%3D%3D
DTA-IBMETRO | DTA-TRAM-0341 | 2025-03-24 | QUEBRACHO S.R.L. | QUEBRACHO SERVICIOS DE PROTECCIÓN AMBIENTAL SRL | DTA-CET-200 | Bolivia | Santa Cruz de la Sierra | Av. Esmeraldoa N° 209, Doble vía la Guardia | -- | fiscalizacion@quebracho.com.bo | (591)-33532403 | ACTIVO | Laboratorios de Ensayo | ISO/IEC 17025:2017 | Internacional | 2023-10-31 | 3 | 2023-10-31 | https://ibmetro.gob.bo/dta/catalogo-oec?download=OfKTD1eVSB3EuEd3x7A7Kw%3D%3D
DTA-IBMETRO | DTA-TRAM-0342 | 2025-03-24 | PBC AMBIENNTAL S.R.L. | PBC AMBIENNTAL S.R.L. | DTA-CET-201 | Bolivia | Cochabamba | Zona Pacata Alta, Av. Circunvalaci´n N° s/n | -- | laboratorio@pcbambiental.com | (591)-4010710 | ACTIVO | Laboratorios de Ensayo | ISO/IEC 17025:2017 | Internacional | 2023-10-31 | 3 | 2023-10-31 | https://ibmetro.gob.bo/dta/catalogo-oec?download=0lq9FWp95njlrwzx1sX4Tg%3D%3D
DTA-IBMETRO | DTA-TRAM-0344 | 2025-03-24 | INLASA | PROGRAMA DE LA EVALAUCION EXTERNA DE LA CALIDAD - INLASA S.A. | DTA-CET-205 | Bolivia | La Paz | Pasaje Rafael Zubieta N° 1889, lado Hospital del Niño,Zona Miraflores | -- | controlexterno.inlasa@gmail.com | (591)-22242652 | ACTIVO | Proveedores de Ensayo de Aptitud | NB/ISO/IEC 17043:2010 | Nacional | 2023-12-14 | 3 | 2025-01-20 | https://ibmetro.gob.bo/dta/catalogo-oec?download=rBi6rMtSxEI8Zo2K7ZM6ZA%3D%3D
DTA-IBMETRO | DTA-TRAM-0346 | 2025-03-24 | AHK BOLIVIA LTDA. | AHK BOLIVIA LTDA. | DTA-CET-207 | Bolivia | Oruro y Potosí | Drección1:Av.24 de junio, 2da Rotonda N°4-Oruro ; Dirección 2 :Av. San Bartolomé N°67, LaChaca-Potosi | -- | ahk.bolivia@ahkgrop.com | (591)-25283685 | ACTIVO | Organismos de Inspección | ISO/IEC 17020:2012 | Internacional | 2023-12-22 | 3 | 2024-06-14 | https://ibmetro.gob.bo/dta/catalogo-oec?download=39ucqXQ3NTsAtTMh485I0g%3D%3D
DTA-IBMETRO | DTA-TRAM-0348 | 2025-03-24 | INLASA | Laboratorio de Análisis Clínico INLASA S.A. | DTA-CET-208 | Bolivia | La Paz | Pasaje Rafael Zubieta N° 1889, lado Hospital del Niño,Zona Miraflores | -- | analisisclinico.inlasa@gmail.com | (591)-22226670/(591)-77584963 | ACTIVO | Laboratorios Clínicos | NB/ISO 15189:2016 | Nacional | 2023-12-02 | 3 | 2023-12-26 | https://ibmetro.gob.bo/dta/catalogo-oec?download=CgZYTeCPPF0Gq0tMyLyToA%3D%3D
DTA-IBMETRO | DTA-TRAM-0349 | 2025-03-24 | INLASA | Laboratorio de Inmunología INLASA S.A. | DTA-CET-209 | Bolivia | La Paz | Pasaje Rafael Zubieta N° 1889, lado Hospital del Niño,Zona Miraflores | -- | inmuno2002@yahoo.es | (591)-22226670/(591)-22226048 | ACTIVO | Laboratorios Clínicos | NB/ISO 15189:2016 | Nacional | 2023-12-29 | 3 | 2024-01-02 | https://ibmetro.gob.bo/dta/catalogo-oec?download=gVAbx5j0XSPFoyG4wF8AHQ%3D%3D
DTA-IBMETRO | DTA-TRAM-0354 | 2025-03-24 | CONSTRUCCIONES MONTAJES Y SERVICIOS CONMOSER LTDA | CONSTRUCCIONES MONTAJES Y SERVICIOS CONMOSER LTDA | DTA-CET-215 | Bolivia | Santa Cruz de la Sierra | Clle. Milton Parra S/N, barrio Universitario, Av. Banzer km 8 1/2 | -- | info@conmoser.com; mauricio.deugarte@conmoser.com | (591)-33221599 | ACTIVO | Laboratorios de calibración | ISO/IEC 17025:2017 | Internacional | 2024-10-31 | 3 | 2024-11-04 | https://ibmetro.gob.bo/dta/catalogo-oec?download=AJ9IjTncVfXURjkR2sR0nA%3D%3D
DTA-IBMETRO | DTA-TRAM-0356 | 2025-03-24 | AS INTERNATIONAL INSPECTIONS BOLIVIA LTDA. | AS INTERNATIONAL INSPECTIONS BOLIVIA LTDA. | DTA-CET-223 | Bolivia | Oruro y Potosí | Carretera Vinto s/n – Oruro Av. Entre Rios s/n, Zona Puitucani - Potosí | -- | jchoque@alexstewart.com.bo mramos@alexstewart.com.bo | (591-2) 527-8406 (Oruro) (591-2) 622-5704 (Potosí) | ACTIVO | Organismos de Inspección | ISO/IEC 17020:2012 | Internacional | 2024-12-31 | 3 | ---- | https://ibmetro.gob.bo/dta/catalogo-oec?download=%2BjQtY5AooWQk6zZW74xtvA%3D%3D
DTA-IBMETRO | DTA-TRAM-0362 | 2025-03-24 | PETROVISA S.R.L. | PETROVISA S.R.L. | DTA-CET-219 | Bolivia | Santa Cruz de la Sierra | Avenida Doble Vía La Guardia 6to anillo, N° s/n, barrio 13 de enero | -- | gerencia@petrovisabolivia.com | (591)-71345300 | ACTIVO | Certificación de Personas | NB/ISO/IEC 17024:2013 | Nacional | 2024-11-29 | 3 | 2025-03-10 | https://ibmetro.gob.bo/dta/catalogo-oec?download=xPkTgvQ0I%2F%2BUjgfoD7tZyQ%3D%3D
DTA-IBMETRO | DTA-TRAM-0364 | 2025-03-24 | RHODIUM | RHODIUM | DTA-CET-221 | Bolivia | Oruro | Calle Pedro Domingo Murillo entre Presidente Montes y Av. Del Maestro nº 878, zona San Pedro norte | -- | fernando.aguilar@rhodiumbolivia.com sig@rhodiumbolivia.com | (591)-73501286 (591)-64339578 | ACTIVO | Organismos de Inspección | ISO/IEC 17020:2012 | Internacional | 2024-12-27 | 3 | 2024-12-27 | https://ibmetro.gob.bo/dta/catalogo-oec?download=rbIeXPz3%2FazRVBevOu2Vew%3D%3D
DTA-IBMETRO | DTA-TRAM-0370 | 2025-03-24 | LABORATORIO DE ANÁLISIS CLÍNICO –PLEXUS LABORATORIOS S.R.L | PLEXUS LABORATORIOS S.R.L | DTA-CET-217 | Bolivia | La Paz | Calacoto, Calle 15 #8054, Edificio Plaza 15, planta baja | -- | aldo.vacaflores@plexusbolvia.com | (591)-60144741 | ACTIVO | Laboratorios Clínicos | ISO 15189:2022 | Nacional | 2024-12-13 | 3 | 2024-12-16 | https://ibmetro.gob.bo/dta/catalogo-oec?download=I2h8GbmVmLAQgEDC7FtCmA%3D%3D

## Vs_Ensayo
IdOrganizacion | IdEnsayo | EsyFechaRegistro | EsyLugarEjecucion | EsyTipoEnsayo | EsyEnsayo | EsyMuestra | EsyTecnica | EsyIntervaloMedicion | EsyMetodo
DTA-TRAM-0034 | 1 | 2023-11-10 | Laboratorio | Química analítica en minerales y materiales inorgánicos | Determinación de antimonio | Minerales y concentrados de antimonio | Volumetría | 50,00 g/100 g a 70,00 g/100 g (50,00 % a 70,00 %) | COMINESA-LQEM- PRO-004
DTA-TRAM-0034 | 2 | 2023-11-10 | Laboratorio | Química analítica en minerales y materiales inorgánicos | Determinación de antimonio | Trióxido de antimonio | Volumetría | 80,00 g/100 g a 83,21 g/100 g (80,00 % a 83,21 %) | COMINESA-LQEM- PRO-005
DTA-TRAM-0034 | 3 | 2023-11-10 | Laboratorio | Química analítica en minerales y materiales inorgánicos | Determinación de plomo | Minerales y concentrados de antimonio | Espectrofotometría de abrsorción atómica | 0,02 g/100 g a 0,81 g/100 g (0,02 % a 0,81 %) | COMINESA-LQEM- PRO-006
DTA-TRAM-0034 | 4 | 2023-11-10 | Laboratorio | Química analítica en minerales y materiales inorgánicos | Determinación de plomo | Trióxido de antimonio | Espectrofotometría de abrsorción atómica | 0,02 g/100 g a 1,01 g/100 g (0,02 % a 1,01 %) | COMINESA-LQEM- PRO-007
DTA-TRAM-0034 | 5 | 2025-03-25 | Laboratorio | Química analítica en minerales y materiales inorgánicos | Determinación de arsénico | Minerales y concentrados de antimonio | Espectrofotometría de abrsorción atómica | 0,02 g/100 g a 0,26 g/100 g (0,02 % a 0,26 %) | COMINESA-LQEM- PRO-008
DTA-TRAM-0034 | 6 | 2025-03-25 | Laboratorio | Química analítica en minerales y materiales inorgánicos | Determinación de arsénico | Trióxido de antimonio | Espectrofotometría de abrsorción atómica | 0,02 g/100 g a 0,10 g/100 g (0,02 % a 0,10 %) | COMINESA-LQEM- PRO-009
DTA-TRAM-0034 | 7 | 2025-03-25 | Laboratorio | Química analítica en minerales y materiales inorgánicos | Determinación de zinc | Minerales y concentrados de zinc | Volumetría | 40,00 g/100 g a 65,00 g/100 g (40,00% a65,00%) | COMINESA-LQEM-PRO-016
DTA-TRAM-0034 | 8 | 2025-03-25 | Laboratorio | Química analítica en minerales y materiales inorgánicos | Determinación de plomo | Minerales y concentrados de plomo | Volumetría | 43,33 g/100g a 80,00 g/100g (43,33 % a 80,00 %) | COMINESA-LQEM-PRO-017
DTA-TRAM-0034 | 9 | 2025-03-25 | Laboratorio | Química analítica en minerales y materiales inorgánicos | Determinación de antimonio | Trióxido de antimonio refinado | Volumetría | 83,22 g/100g a 83,54 g/100g( 83,22 % a 83,54 %) | COMINESA-LQEM- PRO-045
DTA-TRAM-0034 | 10 | 2025-03-25 | Laboratorio | Química analítica en minerales y materiales inorgánicos | Determinación de plata | Minerales y concentrados de plomo | Espectrofotometría de abrsorción atómica | 100,00 g/t a 1 000,00 g/t | COMINESA-LQM- PRO- 020
DTA-TRAM-0034 | 11 | 2025-03-25 | Laboratorio | Química analítica en minerales y materiales inorgánicos | Determinación de humedad | Minerales y concentrados de antimonio, plomo y zinc | Termogravimetría con analizador halógeno | 1,00 g/100g a 15,00 g/100g (1,00 % a 15,00 %) | COMINESA-LQM- PRO-029
DTA-TRAM-0035 | 1 | 2025-03-25 | Laboratorio | Química analítica en minerales y materiales inorgánicos | Determinación de zinc | Minerales concentrados de zinc | Volumetría | 47,00 g/100 g a 59,69 g/100 g (47,00 % a 59,69 %) | PRO-7.2.1-01
DTA-TRAM-0035 | 2 | 2025-03-25 | Laboratorio | Química analítica en minerales y materiales inorgánicos | Determinación de plata | Minerales sulfurosos y óxidos con concentración de plata de alta ley | Gravimetría | 1 154 g/t a 22 237 g/t | PRO-7.2.1-02
DTA-TRAM-0035 | 3 | 2025-03-25 | Laboratorio | Química analítica en minerales y materiales inorgánicos | Determinación de plomo | Minerales concentrados de plomo | Volumetría | 14,39 g/100 g a 74,04 g/100 g (14,39 % a 74,04 %) | PRO-7.2.1-03
DTA-TRAM-0035 | 4 | 2025-03-25 | Laboratorio | Química analítica en minerales y materiales inorgánicos | Determinación de plata | Minerales concentrados de zinc | Espectrofotometría de absroción atómica | 51 g/t a 1 154 g/t | PRO-7.2.1-04
DTA-TRAM-0035 | 5 | 2025-03-25 | Laboratorio | Química analítica en minerales y materiales inorgánicos | Determinación de plomo | Minerales concentrados de plata | Espectrofotometría de absroción atómica | 1,608 g/100 g a 14,390 g/100 g (1,608 % a 14,390 %) | PRO-7.2.1-05
DTA-TRAM-0035 | 6 | 2025-03-25 | Laboratorio | Química analítica en minerales y materiales inorgánicos | Determinación de humedad | Minerales concentrados de zinc, plomo y plata | Termogravimetría con analizador halógeno | 2 g/100 g a 15 g/100 g (2 % a 15 %) | PRO-7.2.1-06
DTA-TRAM-0040 | 1 | 2025-03-25 | Laboratorio | Química analítica en minerales y materiales inorgánicos | Determinación de cobre | Minerales concentrados de cobre y menas | Volumetría | 3,01 g/100 g a 52,05 g/100 g (3,01 % a 52,05 %) | P20-Cu-LCM
DTA-TRAM-0040 | 2 | 2025-03-25 | Laboratorio | Química analítica en minerales y materiales inorgánicos | Determinación de plata | Minerales concentrados de plata y menas | Gravimetría | 1 000,00 g/t a 73 549,90 g/t | P22-Ag-LCM
DTA-TRAM-0040 | 3 | 2025-03-25 | Laboratorio | Química analítica en minerales y materiales inorgánicos | Determinación de plomo | Minerales concentrados de plomo y menas | Volumetría | 10,00 g/100 g a 65,76 g/100 g (10,00 % a 65,76 %) | P23-Pb-LCM
DTA-TRAM-0040 | 4 | 2025-03-25 | Laboratorio | Química analítica en minerales y materiales inorgánicos | Determinación de zinc | Minerales concentrados de zinc y menas | Volumetría | 10,00 g/100 g a 60,94 g/100 g (10,00 % a 60,94 %) | P25-Zn-LCM
DTA-TRAM-0040 | 5 | 2025-03-25 | Laboratorio | Química analítica en minerales y materiales inorgánicos | Determinación de humedad | Minerales concentrados y menas | Termogravimetría con analizador halógeno | 1,00 g/100 g a 25,00 g/100 g (1,00 % a 25,00 %) | P36-HUM-LCM
DTA-TRAM-0040 | 6 | 2025-03-25 | Laboratorio | Química analítica en minerales y materiales inorgánicos | Determinación de plata | Minerales y menas | Espectrofotometría de absorción atómica | 15,00 g/t a 1 200,00 g/t | P40-AgA-LCM
DTA-TRAM-0040 | 7 | 2025-03-25 | Laboratorio | Química analítica en minerales y materiales inorgánicos | Determinación de plomo | Minerales y menas | Espectrofotometría de absorción atómica | 0,19 g/100 g a 10,00 g/100 g (0,19 % a 10,00 %) | P39-PbA-LCM
DTA-TRAM-0040 | 8 | 2025-03-25 | Laboratorio | Química analítica en minerales y materiales inorgánicos | Determinación de zinc | Minerales y menas | Espectrofotometría de absorción atómica | 0,44 g/100 g a 10,10 g/100 g (0,44 % a 10,10 %) | P38-ZnA-LCM
DTA-TRAM-0042 | 1 | 2025-03-25 | Laboratorio | Química analítica y microbiología en agua | Determinación de pH | Agua cruda y agua tratada (potable) | Electrometría | 4,00 unidades de pH a 9,28 unidades de Ph | LAB ISO MET 12.02 Standard methods for the examination of water and wastewater, Ed 24, 4500-H+-B
DTA-TRAM-0042 | 2 | 2025-03-25 | Laboratorio | Química analítica y microbiología en agua | Determinación de dureza total | Agua cruda y agua tratada (potable) | Volumetría | 35,60 mg/l a 500,00 mg/l | LAB ISO MET 12.01 Standard methods for the examination of water and wastewater, Ed24 , 2340-C
DTA-TRAM-0042 | 3 | 2025-03-25 | Laboratorio | Química analítica y microbiología en agua | Determinación de calcio | Agua cruda y agua tratada (potable) | Volumetría | 9,94 mg/l a 200,00 mg/l | LAB ISO MET 12.08 Standard methods for the examination of water and wastewater, Ed24 3500-A ,3500-B.
DTA-TRAM-0042 | 4 | 2025-03-25 | Laboratorio | Química analítica y microbiología en agua | Determinación de magnesio | Agua cruda y agua tratada (potable) | Cálculo | 2,57 mg/l a 21,27 mg/l | LAB ISO MET 12.09 Standard methods for the examination of water and wastewater, Ed 24 3500 Mg-A
DTA-TRAM-0042 | 5 | 2025-03-25 | Laboratorio | Química analítica y microbiología en agua | Determinación de sulfato | Agua cruda y agua tratada (potable) | Colorimetría | 8,5 mg/l a 60,0 mg/l | LAB ISO MET 12.12 Standard methods for the examination of water and wastewater, Ed 24 2540-C
DTA-TRAM-0042 | 6 | 2025-03-25 | Laboratorio | Química analítica y microbiología en agua | Determinación de conductividad | Agua cruda y agua tratada (potable) | Electrometría | 101,00 µS/cm a 1000 µS/cm | LAB ISO MET 12.22 Standard methods for the examination of water and wastewater, Ed 24 2540-C
DTA-TRAM-0042 | 7 | 2025-03-25 | Laboratorio | Química analítica y microbiología en agua | Determinación de cloruros | Agua cruda y agua tratada (potable) | Volumetría | 2,18 mg/l a 100,00 mg/l | LAB ISO MET 12.11 Standard methods for the examination of water and wastewater, Ed 24 4500-Cl - B
DTA-TRAM-0042 | 8 | 2025-03-25 | Laboratorio | Química analítica y microbiología en agua | Determinación de demanda química de oxigeno | Agua cruda y agua residual | Fotometría | 50 mg/l a 1 000 mg/l | LAB ISO MET 12.21
DTA-TRAM-0042 | 9 | 2025-03-25 | Laboratorio | Química analítica y microbiología en agua | Determinación de coliformes totales (cuantitativo) | Agua cruda y agua tratada (potable) | Filtración por membrana | 5 UFC/100 ml a 200 UFC/100 ml | LAB ISO MET 12.05 Standard methods for the examination of water and wastewater, Ed 22 9222 B
DTA-TRAM-0042 | 10 | 2025-03-25 | Laboratorio | Química analítica y microbiología en agua | Determinación de coliformes termotolerantes (cuantitativo) | Agua cruda y agua tratada (potable) | Filtración por membrana | 3 UFC/100 ml a 200 UFC/100 ml | LAB ISO MET 12.05 Standard methods for the examination of water and wastewater, Ed 22 9222 D
DTA-TRAM-0042 | 11 | 2025-03-25 | Laboratorio | Química analítica y microbiología en agua | Determinación de hierro | Agua cruda y agua tratada (potable) | Espectrofotometría de absorción atómica de llama | 0,061 mg/l a 0,322 mg/l | LAB ISO MET 12.50
DTA-TRAM-0042 | 12 | 2025-03-25 | Laboratorio | Química analítica y microbiología en agua | Determinación de manganeso | Agua cruda y agua tratada (potable) | Espectrofotometría de absorción atómica de llama | 0,044 mg/l a 0,349 mg/l | LAB ISO MET 12.50
DTA-TRAM-0042 | 13 | 2025-03-25 | Laboratorio | Química analítica y microbiología en agua | Determinación de cobre | Agua cruda y agua tratada (potable) | Espectrofotometría de absorción atómica de llama | 0,046 mg/l a 0,362 mg/l | LAB ISO MET 12.50
DTA-TRAM-0042 | 14 | 2025-03-25 | Laboratorio | Química analítica y microbiología en agua | Determinación de sólidos totales suspendidos | Agua cruda y agua residual | Gravimetría | 14 mg/l a 1000mg/l | LAB ISO MET 12.25 Standard methods for the examination of water and wastewater, Ed 23 2540 D
DTA-TRAM-0042 | 15 | 2025-03-25 | Laboratorio | Química analítica y microbiología en agua | Determinación de coliformes totales (cualitativo) | Agua tratada (potable) | Filtración por membrana | < 1 UFC/100 ml (Ausencia) a 4 UFC/100 ml (Presencia) | LAB ISO MET 12.05 Standard methods for the examination of water and wastewater, Ed 22 9222 B
DTA-TRAM-0042 | 16 | 2025-03-25 | Laboratorio | Química analítica y microbiología en agua | Determinación de coliformes termotolerantes (cualitativo) | Agua tratada (potable) | Filtración por membrana | < 1 UFC/100 ml (Ausencia) a 2 UFC/100 ml (Presencia) | LAB ISO MET 12.05 Standard methods for the examination of water and wastewater, Ed 22 9222 D
DTA-TRAM-0042 | 17 | 2025-03-25 | Laboratorio | Química analítica y microbiología en agua | Determinación de zinc | Agua cruda y agua tratada (potable) | Espectrofotometría de absorción atómica de llama | 0,021 mg/l a 0,310 mg/l | LAB ISO MET 12.50
DTA-TRAM-0042 | 18 | 2025-03-25 | Laboratorio | Química analítica y microbiología en agua | Determinación de la demanda bioquímica de oxígeno | Agua cruda y agua residual | Electrometría | 39 mg/l a 400 mg/l | LAB ISO MET 12.28 Standard methods for the examination of water and wastewater, Ed 22 5210 B
DTA-TRAM-0042 | 19 | 2025-03-25 | Laboratorio | Química analítica y microbiología en agua | Determinación de pseudomonas aeruginosa (cualitativo) | Agua tratada (potable) | Filtración por membrana | <1 UFC/100 ml (Ausencia) a 4 UFC/100 ml (Presencia) | LAB ISO MET 12.05 NB 31009:2010
DTA-TRAM-0042 | 20 | 2025-03-25 | Laboratorio | Química analítica y microbiología en agua | Determinación de pH | Agua residual (industrial y doméstica) | Electrometría | 4,55 unidades de pH a 9,93 unidades de pH | LAB ISO MET 12.34 Standard methods for the examination of water and wastewater, Ed 22, 4500-B
DTA-TRAM-0042 | 21 | 2025-03-25 | Laboratorio | Química analítica y microbiología en agua | Determinación de plomo | Agua cruda y agua tratada (potable) | Espectrofotometría de absorción atómica en horno de grafito | 4,02 μg/l a 67,65 μg/l | LAB ISO MET 12.49
DTA-TRAM-0042 | 22 | 2025-03-25 | Laboratorio | Química analítica y microbiología en agua | Determinación de cloro libre residual | Agua tratada (potable) | Colorimetría | 0,19 mg/l a 2,00 mg/l | LAB ISO MET 12.27 HACH método 8021- DPD
DTA-TRAM-0042 | 23 | 2025-03-25 | Laboratorio | Química analítica y microbiología en agua | Determinación de alcalinidad total | Agua cruda y agua tratada (potable) | Volumetría | 9,39 mg/l a 110,00 mg/l | LAB ISO MET 12.33 Standard methods for the examination of water and wastewater, Ed 24, 2320 B
DTA-TRAM-0042 | 24 | 2025-03-25 | Laboratorio | Química analítica y microbiología en agua | Determinación de níquel | Agua cruda y agua tratada (potable) | Espectrofotometría de absorción atómica en horno de grafito | 8,36 μg/l a 68,77 μg/l | LAB ISO MET 12.49
DTA-TRAM-0042 | 25 | 2025-03-25 | Laboratorio | Química analítica y microbiología en agua | Determinación de turbiedad | Agua cruda y agua tratada (potable) | Nefelometría | 12,56 NTU a 200,00 NTU | LAB ISO MET 12.37 Standard methods for the examination of water and wastewater, Ed 24, 2530B.
DTA-TRAM-0042 | 26 | 2025-03-25 | Laboratorio | Química analítica y microbiología en agua | Determinación de sólidos totales disueltos | Agua cruda y agua tratada (potable) | Gravimetría | 10 mg/l a 1 000 mg/l | LAB ISO MET 12.38 Standard methods for the examination of water and wastewater, Ed 24, 2530B
DTA-TRAM-0042 | 27 | 2025-03-25 | Laboratorio | Química analítica y microbiología en agua | Determinación de arsénico | Agua cruda y agua tratada (potable) | Espectrofotometría de absorción atómica en horno de grafito | 3,09 µg/l a 50 µg/l | LAB ISO MET 12.49
DTA-TRAM-0042 | 28 | 2025-03-25 | Laboratorio | Química analítica y microbiología en agua | Determinación de aluminio | Agua cruda y agua tratada (potable) | Espectrofotometría de absorción atómica en horno de grafito | 20 µg/l a 150 µg/l | LAB ISO MET 12.49
DTA-TRAM-0043 | 1 | 2025-03-25 | Laboratorio | Química analítica en minerales metálicos | Determinación de estaño | Estaño metálico | Emisión óptica | 99,751 g/100 g a 99,993 g/100 g (99,751 % a 99,993 %) | P-LEV-14
DTA-TRAM-0044 | 1 | 2025-03-25 | Laboratorio | Química analítica en hidrocarburos y aceites | Determinación de densidad y gravedad específica | Jet Fuel, Diésel oíl, Kerosene, Gasolinas terminadas, Gasolina Bases | Hidrometría | 19 °API a 101 °API | ASTM D1298-12b
DTA-TRAM-0044 | 2 | 2025-03-25 | Laboratorio | Química analítica en hidrocarburos y aceites | Determinación de punto de Inflamación | Diésel oíl | Calentamiento controlado en copa cerrada Pensky-Martens | 35,0 °C a 250,0 °C (95 °F a 482 °F) | ASTM D93-20
DTA-TRAM-0044 | 3 | 2025-03-25 | Laboratorio | Química analítica en hidrocarburos y aceites | Determinación de punto de Inflamación TAG | Jet Fuel, Kerosene | Calentamiento controlado en copa cerrada Tag | 10,0 °C a 93,3 °C (50°F a 200°F) | ASTM D56-22
DTA-TRAM-0044 | 4 | 2025-03-25 | Laboratorio | Química analítica en hidrocarburos y aceites | Determinación de punto de congelamiento | Jet Fuel, Kerosene | Refrigeración controlada | -80 °C a 20 °C | ASTM D2386-19
DTA-TRAM-0044 | 5 | 2025-03-25 | Laboratorio | Química analítica en hidrocarburos y aceites | Determinación del punto de humeo | Jet Fuel | Medición visual de la altura de la llama en combustión | 14,7 mm a 42,8 mm | ASTM D1322-23
DTA-TRAM-0044 | 6 | 2025-03-25 | Laboratorio | Química analítica en hidrocarburos y aceites | Determinación del número de RON1 de combustibles | Gasolinas terminadas y gasolina bases para motores de encendido por chispa | Medición de detonación en CFR2 | 40 N.O.3 a 100 N.O.3 | ASTM D2699-23b
DTA-TRAM-0044 | 7 | 2025-03-25 | Laboratorio | Química analítica en hidrocarburos y aceites | Determinación del rango de ebullición | Jet Fuel, Kerosene, Gasolinas determinadas | Destilación atmosférica | 5,0 °C a 404,4 °C (41 °F a 760 °F) | ASTM D86-23a (Método Manual)
DTA-TRAM-0044 | 8 | 2025-03-25 | Laboratorio | Química analítica en hidrocarburos y aceites | Determinación de punto de congelamiento | Jet Fuel (combustibles de aviación) | Espectroscopia láser y detección óptica | -60 °C a -42 °C | ASTM D7153-22a
DTA-TRAM-0044 | 9 | 2025-03-25 | Laboratorio | Química analítica en hidrocarburos y aceites | Determinación de benceno | Gasolinas terminadas, gasolina bases | Cromatografía gaseosa | Rango bajo 0,1 ml/ 100 ml a 1,5 ml/ 100ml (0,1 % vol. a 1,5 % vol.) Rango Alto 1,5 ml/100ml a 3,0 ml/100 ml (1,5 % vol. a 3,0 % vol.) | ASTM D3606-22
DTA-TRAM-0044 | 10 | 2025-03-25 | Laboratorio | Química analítica en hidrocarburos y aceites | Determinación de densidad y la gravedad específica de líquidos | Jet Fuel, Kerosene, Diésel oíl, Gasolinas determinadas | Densitometría de oscilación de tubo | 0,70000 g/ml a 0,90000 g/ml | ASTM D4052-22
DTA-TRAM-0044 | 11 | 2025-03-25 | Laboratorio | Química analítica en hidrocarburos y aceites | Determinación de rango de ebullición de productos líquidos | Jet Fuel, Kerosene, Gasolinas terminadas, Gasolina bases, Diésel oíl | Destilación atmosférica automática | 5.0 °C a 404.4 °C (41 °F a 760 °F) | ASTM D86-23ª (Método Automático)
DTA-TRAM-0044 | 12 | 2025-03-25 | Laboratorio | Química analítica en hidrocarburos y aceites | Determinación de Etanol | Gasolinas terminadas con adición de Etanol | Cromatografía gaseosa con espectrometría de masas | 0,2 g/100 g a 12,0 g/100 g (0,2% al 12,0 %) | ASTM D4815-22
DTA-TRAM-0046 | 1.1. | 2025-03-25 | Laboratorio | Química analítica en minerales no metálicos | Determinación de óxido bórico | Mineral de ulexita | Volumetría | 10,00 g/100 g a 56,30 g/100 g (10,00 % a 56,30 %) | LCC-COPLA/PR-020
DTA-TRAM-0046 | 1.2. | 2025-03-25 | Laboratorio | Química analítica en minerales no metálicos | Determinación de óxido bórico | Mineral de ulexita | Volumetría | 10,00 g/100 g a 56,30 g/100 g (10,00 % a 56,30 %) | LCC-COPLA/PR-021
DTA-TRAM-0046 | 2.1. | 2025-03-25 | Laboratorio | Química analítica en minerales no metálicos | Determinación de óxido bórico | Mineral de ulexita | Volumetría | 10,00 g/100 g a 56,30 g/100 g (10,00 % a 56,30 %) | LCC-COPLA/PR-020
DTA-TRAM-0046 | 2.2. | 2025-03-25 | Laboratorio | Química analítica en minerales no metálicos | Determinación de óxido bórico | Mineral de ulexita | Volumetría | 10,00 g/100 g a 56,30 g/100 g (10,00 % a 56,30 %) | LCC-COPLA/PR-021
DTA-TRAM-0047 | 1 | 2025-03-25 | Laboratorio | Química analltica en minerales y materiales inorgánicos | Determinación de humedad | Minerales concentrados de zinc y plomo | Gravimetría | 1 g/100 g a 20 g/100 g (1 % a 20 %) | ME-GR01 ISO 10251:2016
DTA-TRAM-0047 | 2 | 2025-03-25 | Laboratorio | Química analltica en minerales y materiales inorgánicos | Determinación de zinc | Minerales concentrados de zinc y complejos | Volumetria | 18,48 g/100 g a 62,51 g/100 g (18,48 % a 62,51 %) | ME-VO01
DTA-TRAM-0047 | 3 | 2025-03-25 | Laboratorio | Química analltica en minerales y materiales inorgánicos | Determinación de plomo | Minerales concentrados de plomo y complejos | Volumetria | 3,31 g/100 g a 84,26 g/100 g (3,31 % a 84,26 %) | ME-VO02
DTA-TRAM-0047 | 4 | 2025-03-25 | Laboratorio | Química analltica en minerales y materiales inorgánicos | Determinación de plata | Minerales concentrados de zinc y complejos | Espectrofotometria por absorción atómica | 7 g/t a 2 100 g/t | ME-IN01
DTA-TRAM-0047 | 5 | 2025-03-25 | Laboratorio | Química analltica en minerales y materiales inorgánicos | Determinación de plata | Minerales de concentrados de plomo y complejos | Gravimetria | 2 100 g/t a 10 214 g/t | ME-GR02
DTA-TRAM-0047 | 6 | 2025-03-25 | Laboratorio | Química analltica en minerales y materiales inorgánicos | Determinación de plomo | Minerales concentrados de zinc y complejos | Espectrofotometria por absorción atómica | 0,04 g/100 g a 22,96 g/100 g (0,04 % a 22,96 %) | ME-IN03
DTA-TRAM-0047 | 7 | 2025-03-25 | Laboratorio | Química analltica en minerales y materiales inorgánicos | Determinación de zinc | Minerales concentrados de plomo y complejos | Espectrofotometria por absorción atómica | 0,11 g/100 g a 25,34 g/100 g (0,11 % a 25,34 %) | ME-IN02
DTA-TRAM-0053 | 1 | 2025-03-25 | Laboratorio | Química analítica en minerales y materiales inorgánicos | Determinación de wólfram | Minerales, concentrados de wolframita y complejos | Gravimetría | 3,370 g/100 a a 75,56 g/100 g (3,370 % a 75,56 %) | PA W G002
DTA-TRAM-0053 | 1 | 2025-03-25 | Laboratorio | Química analítica en minerales y materiales inorgánicos | Determinación de wólfram | Minerales, concentrados de scheelita y complejos | Gravimetría | 45,12 g/100 g a 79,49 g/100 g (45,12 % a 79,49 %) | PA W G002
DTA-TRAM-0053 | 2 | 2025-03-25 | Laboratorio | Química analítica en minerales y materiales inorgánicos | Determinación de arsénico | Minerales concentrados de wolframita, scheelita y complejos | Espectrofotometría de absorción atómica | 0,026 g/100 g a 1,055 g/100 g 0,026 % a 1,055 % | PA As FAA014
DTA-TRAM-0053 | 3 | 2025-03-25 | Laboratorio | Química analítica en minerales y materiales inorgánicos | Determinación de azufre | Minerales concentrados de wolframita, scheelita y complejos | Gravimetría | 0,014 g/100 g a 4,715 g/100 g (0,014 % a 4,715 %) | PA S G013
DTA-TRAM-0053 | 4 | 2025-03-25 | Laboratorio | Química analítica en minerales y materiales inorgánicos | Determinación de estaño | Minerales concentrados de wolframita, scheelita y complejos | Espectrofotometría de absorción atómica | 0,304 g/100 g a 11,46 g/100 g (0,304 % a 11,46 %) | PA Sn AA012
DTA-TRAM-0056 | 1 | 2025-03-25 | Laboratorio | Química analítica y microbiología en alimentos | Determinación de humedad | Productos de panificación | Gravimetría | 1,50 g/100 g a 43,06 g/100 g | ME-FQ-041 NB 074:2000
DTA-TRAM-0056 | 2 | 2025-03-25 | Laboratorio | Química analítica y microbiología en alimentos | Determinación de cenizas | Harina de trigo y productos de panificación | Gravimetría | 0,68 g/100 g a 4,14 g/100 g | ME-FQ-045 AOAC 923.03
DTA-TRAM-0056 | 3 | 2025-03-25 | Laboratorio | Química analítica y microbiología en alimentos | Determinación de grasa | Productos de panificación | Gravimetría (Extracción soxhlet) | 0,35 g/100 g a 27,00 g/100 g | ME-FQ-014 NB 103:1997
DTA-TRAM-0056 | 4 | 2025-03-25 | Laboratorio | Química analítica y microbiología en alimentos | Recuento de enterobacterias | Alimentos | Recuento en placa | 15 UFC/g a 150 UFC/g | ME-MB-015 AOAC 2003.01
DTA-TRAM-0056 | 5 | 2025-03-25 | Laboratorio | Química analítica y microbiología en alimentos | Detección de Salmonella spp. | Alimentos | Horizontal para la detección | Presencia o ausencia | ME-MB-018 ISO 6579-1:2017
DTA-TRAM-0056 | 6 | 2025-03-25 | Laboratorio | Química analítica y microbiología en alimentos | Recuento de staphylococcus aureus | Alimentos | Recuento en placa | 20 UFC/g a 200 UFC/g | ME-MB-017 AOAC 2003.07
DTA-TRAM-0056 | 7 | 2025-03-25 | Laboratorio | Química analítica y microbiología en alimentos | Determinación de nitrógeno y proteína | Productos de panificación | Volumetría (Kjeldahl) | 3,54 g/100 g a 14,29 g/100 g | ME-FQ-042UNE-EN-ISO 20483:2014
DTA-TRAM-0056 | 8 | 2025-03-25 | Laboratorio | Química analítica y microbiología en alimentos | Recuento de mohos y levaduras | Alimentos | Recuento en placa | 15 UFC/g a 150 UFC/g | ME-MB-022 AOAC 2014.05
DTA-TRAM-0056 | 9 | 2025-03-25 | Laboratorio | Química analítica y microbiología en alimentos | Recuento de bacterias aerobias | Alimentos | Recuento en placa | 30 UFC/g a 300 UFC/g | ME-MB-027 AOAC 2015.13
DTA-TRAM-0056 | 10 | 2025-03-25 | Laboratorio | Química analítica y microbiología en alimentos | Detección de salmonella spp | Alimentos | Detección molecular | Presencia o ausencia | ME-MB-020 AOAC PTM 061203-ANSR
DTA-TRAM-0056 | 11 | 2025-03-25 | Laboratorio | Química analítica y microbiología en alimentos | Recuento rápido de coliformes | Alimentos | Recuento en placa | 15 UFC/g a 150 UFC/g | ME-MB-028 AOAC 2018-13
DTA-TRAM-0056 | 12 | 2025-03-25 | Laboratorio | Química analítica y microbiología en alimentos | Recuento rápido de escherichia coli | Alimentos | Recuento en placa | 15 UFC/g a 150 UFC/g | ME-MB-028 AOAC 2018-13
DTA-TRAM-0056 | 13 | 2025-03-25 | Laboratorio | Química analítica y microbiología en alimentos | Recuento de bacterias coliformes | Agua tratada (agua de consumo humano) | Filtración por membrana | 15 UFC/100 ml a 150 UFC/100 ml | ME-MB-011 ISO 9308-1:2014
DTA-TRAM-0056 | 14 | 2025-03-25 | Laboratorio | Química analítica y microbiología en alimentos | Recuento de escherichia coli | Agua tratada (agua de consumo humano) | Filtración por membrana | 15 UFC/100 ml a 150 UFC/100 ml | ME-MB-011 ISO 9308-1:2014
DTA-TRAM-0056 | 15 | 2025-03-25 | Laboratorio | Química analítica y microbiología en alimentos | Recuento de staphylococcus aureus | Alimentos | Recuento en placa | 15 UFC/g a 150 UFC/g | ME-MB-031 AOAC PTM 081001
DTA-TRAM-0056 | 16 | 2025-03-25 | Laboratorio | Química analítica y microbiología en alimentos | Recuento de Pseudomonas aeruriginosa | Agua tratada (agua de consumo humano) | Filtración por membrana | 15 UFC/100 ml a 150 UFC/100 ml | ME-MB-026 NB 31009
DTA-TRAM-0056 | 17 | 2025-03-25 | Laboratorio | Química analítica y microbiología en alimentos | Recuento de Bacterias Mesófilas Aerobias | Alimentos | Recuento en placa | 30 A 300 UFC | ME-MB-037 AOAC PTM 010404
DTA-TRAM-0056 | 18 | 2025-03-25 | Laboratorio | Química analítica y microbiología en alimentos | Recuento de Coliformes Totales | Alimentos | Recuento en placa | 15 a 150 UFC | ME-MB-036 AOAC PTM 110402
DTA-TRAM-0056 | 19 | 2025-03-25 | Laboratorio | Química analítica y microbiología en alimentos | Recuento de Escherichia Coli | Alimentos | Recuento en placa | 16 a 150 UFC | ME-MB-036 AOAC PTM 110403
DTA-TRAM-0059 | 1 | 2025-03-25 | Laboratorio | Química analítica en minerales y materiales inorgánicos | Determinación de zinc | Minerales concentrados de zinc | Volumetría | 25,34 g/100 g a 65,00 g/100 g (25,34 % a 65,00%) | ME-VOL-001
DTA-TRAM-0059 | 2 | 2025-03-25 | Laboratorio | Química analítica en minerales y materiales inorgánicos | Determinación de plomo | Minerales concentrados de plomo | Volumetría | 45,76 g/100 g a 84,26 g/100 g (45,76 % a 84,26 %) | ME-VOL-002
DTA-TRAM-0059 | 3 | 2025-03-25 | Laboratorio | Química analítica en minerales y materiales inorgánicos | Determinación de plata | Minerales concentrados de plomo | Gravimetría | 357 g/t a 10 214 g/t | ME-GRA-001
DTA-TRAM-0059 | 4 | 2025-03-25 | Laboratorio | Química analítica en minerales y materiales inorgánicos | Determinación de plata | Minerales concentrados de zinc | Espectrofotometría de abrsorción atómica | 45 g/t a 1 151 g/t | ME-EAA-001
DTA-TRAM-0059 | 5 | 2025-03-25 | Laboratorio | Química analítica en minerales y materiales inorgánicos | Determinación de humedad | Minerales concentrados de zinc y plomo | Gravimetría | 2,00 g/100 g a 17,00 g/100 g (2,00 % a 17,00 %) | ME-GRA-002
DTA-TRAM-0061 | 1 | 2025-03-25 | Laboratorio | Química analítica en agua | Determinación de pH | Agua tratada (de consumo humano) | Electrometría | 4,01 unidades de pH a 10,01 unidades de pH | SRT – 1304 NB 31001:2014
DTA-TRAM-0061 | 2 | 2025-03-25 | Laboratorio | Química analítica en agua | Determinación de dureza total | Agua tratada (de consumo humano) | Volumetría | 10,00 mg/l a 193,86 mg/l | SPR-1303-02 NB 31002:2006
DTA-TRAM-0061 | 3 | 2025-03-25 | Laboratorio | Química analítica en agua | Determinación de sulfatos | Agua tratada (de consumo humano) | Espectrofotometría | 4,0 mg/l a 70,0 mg/l | SRT 1304
DTA-TRAM-0061 | 4 | 2025-03-25 | Laboratorio | Química analítica en agua | Determinación de alcalinidad | Agua tratada (de consumo humano) | Volumetría | 3,0 mg/l a 500,0 mg/l | SRT 1304-05 APHA 2320 -B
DTA-TRAM-0061 | 5 | 2025-03-25 | Laboratorio | Química analítica en agua | Determinación de cloruros | Agua tratada (de consumo humano) | Volumetría | 5,0 mg/l a250,0 mg/l | SRT 1304-06 APHA 4500 Clˉ B
DTA-TRAM-0061 | 6 | 2025-03-25 | Laboratorio | Química analítica en agua | Determinación de cloro residual | Agua tratada (de consumo humano) | Espectrofotometría | 0,10 mg/l a 2,0 mg/l | SRT 1304
DTA-TRAM-0111 | 1 | 2025-03-25 | Laboratorio | Química analítica en agua | Determinación de pH | Agua cruda,y agua residual (industrial) | Electrometría | 1,68 unidades de pH a 10,00 unidades de pH | PE-2-LAB-55-Ñ Standard methods for the examination of water and wastewater, Ed 23, 4500-B
DTA-TRAM-0111 | 2 | 2025-03-25 | Laboratorio | Química analítica en agua | Determinación de conductividad | Agua cruda,y agua residual (industrial) | Electrometría | 38,4 µS/cm a 1 411,0 µS/cm | PE-2-LAB-91-M Standard methods for the examination of water and wastewater, Ed 23, 2510-B
DTA-TRAM-0111 | 3 | 2025-03-25 | Laboratorio | Química analítica en agua | Determinación de cloruros | Agua cruda,y agua residual (industrial) | Volumetría | 1,42 mg/l a 97,7 mg/l | PE-2-LAB-83-Ñ Standard methods for the examination of water and wastewater, Ed 23, 4500-Cl-B
DTA-TRAM-0111 | 4 | 2025-03-25 | Laboratorio | Química analítica en agua | Determinación de dureza total | Agua cruda,y agua residual (industrial) | Volumetría | 2,0 mg/l a 200,0 mg/l | PE-2-LAB-117-K Standard methods for the examination of water and wastewater, Ed 23, 2340-C
DTA-TRAM-0118 | 1 | 2025-03-25 | Laboratorio | Química analítica en agua | Determinación de cobre | Agua cruda, agua tratada (agua de consumo humano) y agua residual (agua de descarga industrial) | Espectrofotometría de absorción atómica en llama | 0,043 mg/l a 9,846 mg/l | PROC-TC-012 ASTM D 1688-17
DTA-TRAM-0118 | 2 | 2025-03-25 | Laboratorio | Química analítica en agua | Determinación de cadmio | Agua cruda, agua tratada (agua de consumo humano) y agua residual (agua de descarga industrial) | Espectrofotometría de absorción atómica en llama | 0,055 mg/l a 4,935 mg/l | PROC-TC-015 ASTM D 3557-17
DTA-TRAM-0118 | 3 | 2025-03-25 | Laboratorio | Química analítica en agua | Determinación de hierro | Agua cruda, agua tratada (agua de consumo humano) y agua residual (agua de descarga industrial) | Espectrofotometría de absorción atómica en llama | 0,05 mg/l a 20,710 mg/l | PROC-TC-014 ASTM D 1068-15
DTA-TRAM-0118 | 4 | 2025-03-25 | Laboratorio | Química analítica en agua | Determinación de manganeso | Agua cruda, agua tratada (agua de consumo humano) y agua residual (agua de descarga industrial) | Espectrofotometría de absorción atómica en llama | 0,054 mg/l a 9,515 mg/l | PROC-TC-016 ASTM D858-17
DTA-TRAM-0118 | 5 | 2025-03-25 | Laboratorio | Química analítica en agua | Determinación de zinc | Agua cruda, agua tratada (agua de consumo humano) y agua residual (agua de descarga industrial) | Espectrofotometría de absorción atómica en llama | 0,058 mg/l a 18,380 mg/l | PROC-TC-013 ASTM D1691-17
DTA-TRAM-0135 | 1 | 2025-03-25 | Laboratorio | Química analítica en minerales y materiales inorgánicos | Determinación de plata | Menas y minerales concentrados | Gravimetría | 126,7 g/t a 51300,0 g/t | LQC.ME.GRA.01
DTA-TRAM-0135 | 2 | 2025-03-25 | Laboratorio | Química analítica en minerales y materiales inorgánicos | Determinación de humedad | Menas y minerales concentrados | Gravimetría | 0,50 g/100 g a 30,00 g/100 g (0,50 % a 30,00 %) | LQC.ME.GRA.02
DTA-TRAM-0135 | 3 | 2025-03-25 | Laboratorio | Química analítica en minerales y materiales inorgánicos | Determinación de estaño | Menas y minerales concentrados | Volumetría | 2,00 g/100 g a 77,00 g/100 g (2,00 % a 77,00 %) | LQC.ME.VOL.03
DTA-TRAM-0135 | 4 | 2025-03-25 | Laboratorio | Química analítica en minerales y materiales inorgánicos | Determinación de zinc | Menas y minerales concentrados | Volumetría | 2,50 g/100 g a 66,50 g/100 g (2,50 % a 66,50 %) | LQC.ME.VOL.01
DTA-TRAM-0135 | 5 | 2025-03-25 | Laboratorio | Química analítica en minerales y materiales inorgánicos | Determinación de plomo | Menas y minerales concentrados | Volumetría | 2,50 g/100 g a 86,87 g/100 g (2,50 % a 86,87 %) | LQC.ME.VOL.02
DTA-TRAM-0135 | 6 | 2025-03-25 | Laboratorio | Química analítica en minerales y materiales inorgánicos | Determinación de plata | Menas y minerales concentrados | Espectrofotometría de absroción atómica | 15 g/t a 2000 g/t | LQC.ME.EAA.01
DTA-TRAM-0135 | 7 | 2025-03-25 | Laboratorio | Química analítica en minerales y materiales inorgánicos | Determinación de humedad | Meas y minerales concentrados | Termogravimetría con analizador halógeno | 0,50 g/100 g a 30,00 g/100 g (0,50 % a 30,00 %) | LQC.ME.GRA.03
DTA-TRAM-0138 | 1 | 2025-03-25 | Laboratorio | Química analítica en alimentos | Determinación de sólidos totales | Leche fluida | Gravimetría | 8 g/100 g a 14 g/100 g (8 % a 14 %) | PO F4-03 A.O.A.C. Ed 14, Método 16.032
DTA-TRAM-0138 | 2 | 2025-03-25 | Laboratorio | Química analítica en alimentos | Determinación de aflatoxinas B1, B2, G1 y G2 | Maní y frutos secos | Cromatografía líquida de alta resolución (HPLC) | Aflatoxina B1 0,20 µg/kg a 5,69 µg/kg | PO F4-03 A.O.A.C. Ed 14, Método 16.032
DTA-TRAM-0138 | 2 | 2025-03-25 | Laboratorio | Química analítica en alimentos | Determinación de aflatoxinas B1, B2, G1 y G3 | Maní y frutos secos | Cromatografía líquida de alta resolución (HPLC) | Aflatoxina B1 0,15 µg/kg a 1,40 µg/kg | PO FI 07 A.O.A.C. Ed,17, Método 49.2.18
DTA-TRAM-0138 | 2 | 2025-03-25 | Laboratorio | Química analítica en alimentos | Determinación de aflatoxinas B1, B2, G1 y G4 | Maní y frutos secos | Cromatografía líquida de alta resolución (HPLC) | Aflatoxina G1 0,54 µg/kg a 4,80 µg/kg | PO FI 07 A.O.A.C. Ed,17, Método 49.2.19
DTA-TRAM-0138 | 2 | 2025-03-25 | Laboratorio | Química analítica en alimentos | Determinación de aflatoxinas B1, B2, G1 y G5 | Maní y frutos secos | Cromatografía líquida de alta resolución (HPLC) | Aflatoxina G2 0,28 µg/kg a 1,05 µg/kg | PO FI 07 A.O.A.C. Ed,17, Método 49.2.20
DTA-TRAM-0147 | 1 | 2025-03-25 | Laboratorio | Química analítica en minerales, menas y materiales inorgánicos | Determinación de estaño | Mineral concentrado de estaño | Volumetría | 28,30 g/100 g a 76,59 g/100 g | P7.2.1.1-1-LQC
DTA-TRAM-0147 | 2 | 2025-03-25 | Laboratorio | Química analítica en minerales, menas y materiales inorgánicos | Determinación de zinc | Mineral concentrado de zinc | Volumetría | 42,21 g/100 g a 55,24 g/100 g | P7.2.1.1-2-LQC
DTA-TRAM-0147 | 3 | 2025-03-25 | Laboratorio | Química analítica en minerales, menas y materiales inorgánicos | Determinación de azufre | Mineral concentrado de estaño | Gravimetría | 0,50 g/100 g a 10,99 g/100g | P7.2.1.1-3-LQC
DTA-TRAM-0151 | 1 | 2025-03-25 | Laboratorio | Química analítica y microbiología en agua | Determinación de Cloruros | Agua tratada (agua de consumo humano) | Volumetría | 4,0 mg/l a 400,0 mg/l | PA-05 Método de titulación 4500-Cl B
DTA-TRAM-0151 | 2 | 2025-03-25 | Laboratorio | Química analítica y microbiología en agua | Determinación de Cobre | Agua tratada (agua de consumo humano) | Espectrofotometría de absorción atómica | 0,20 mg/l a 3,00 mg/l | PA-18 Método directo de llama de aire-acetileno 5111-B
DTA-TRAM-0151 | 3 | 2025-03-25 | Laboratorio | Química analítica y microbiología en agua | Determinación de Calcio | Agua tratada (agua de consumo humano) | Volumetría | 4,0 mg/l a 125,0 mg/l | PA-11 Método de titulación 3500-Ca D
DTA-TRAM-0151 | 4 | 2025-03-25 | Laboratorio | Química analítica y microbiología en agua | Determinación de conductividad eléctrica | Agua tratada (agua de consumo humano) | Electrometría | 63 µS/cm a 12 880 µS/cm | PA-07 Método 2510 B
DTA-TRAM-0151 | 5 | 2025-03-25 | Laboratorio | Química analítica y microbiología en agua | Determinación de dureza total | Agua tratada (agua de consumo humano) | Volumetría | 12 mg/l a 800 mg/l * | PA-12 Método de titulación 2340-C
DTA-TRAM-0151 | 6 | 2025-03-25 | Laboratorio | Química analítica y microbiología en agua | Determinación de pH | Agua tratada (agua de consumo humano) | Electrometría | 4,0 unidades de pH a 10,0 unidades de pH | PA-25 Electrométrico 4500-H+ B
DTA-TRAM-0151 | 7 | 2025-03-25 | Laboratorio | Química analítica y microbiología en agua | Determinación de Coliformes Fecales | Agua tratada (agua de consumo humano) | Filtración por membrana | 1 UFC/100 ml a 80 UFC/100 ml | PA-37 Técnica Filtración por membrana 9222 D
DTA-TRAM-0151 | 8 | 2025-03-25 | Laboratorio | Química analítica y microbiología en agua | Determinación de Coliformes Totales | Agua tratada (agua de consumo humano) | Filtración por membrana | 1 UFC/100 ml a 134 UFC/100 ml | PA-44 Técnica Filtración por membrana UNE-EN-ISO 9308-1:2014
DTA-TRAM-0151 | 9 | 2025-03-25 | Laboratorio | Química analítica y microbiología en agua | Determinación de Escherichia Coli | Agua tratada (agua de consumo humano) | Filtración por membrana | 1 UFC/100 ml a 134 UFC/100 ml | PA-44 Técnica Filtración por membrana UNE-EN-ISO 9308-1:2014
DTA-TRAM-0151 | 10 | 2025-03-25 | Laboratorio | Química analítica y microbiología en agua | Determinación de Bacterias Heterotróficas | Agua tratada (agua de consumo humano) | Método placa fluida | 1 UFC/100 ml a 374 UFC/100 ml | PA-41 Método Placa Fluida 9215 B
DTA-TRAM-0151 | 11 | 2025-03-25 | Laboratorio | Química analítica y microbiología en agua | Determinación de Plomo | Agua residual doméstica | Espectrofotometría Absorción atómica | 0,09 mg/l a 2,5mg/l | PA-18 Método directo de llama de aire-acetileno 5111-B
DTA-TRAM-0151 | 12 | 2025-03-25 | Laboratorio | Química analítica y microbiología en agua | Determinación de Cadmio | Agua residual doméstica | Espectrofotometría Absorción atómica | 0,05 mg/l a 2,5 mg/l | PA-18 Método directo de llama de aire-acetileno 5111-B
DTA-TRAM-0151 | 13 | 2025-03-25 | Laboratorio | Química analítica y microbiología en agua | Determinación de Cobre | Agua residual doméstica | Espectrofotometría Absorción atómica | 0,26 mg/l a 2,50 mg/l | PA-18 Método directo de llama de aire-acetileno 5111-B
DTA-TRAM-0151 | 14 | 2025-03-25 | Laboratorio | Química analítica y microbiología en agua | Determinación DQO | Agua residual doméstica | Espectrofotometría UV-visible | 11,8 mg/l a 2 000 mg/l | PA-10 Reflujo cerrado-Métodocolorimétrico 5220-D
DTA-TRAM-0151 | 15 | 2025-03-25 | Laboratorio | Química analítica y microbiología en agua | Determinación de pH “in situ” | Agua superficial | Electrometría | 5,5 unidades de pH a 9,2 unidades de pH | PA-25 Electrométrico 4500-H+ B
DTA-TRAM-0151 | 16 | 2025-03-25 | Laboratorio | Química analítica y microbiología en agua | Determinación de conductividad eléctrica “in situ” | Agua superficial | Electrometría | 42,2 µS/cm a 1 800,0 µS/cm | PA-07 Método 2510 B
DTA-TRAM-0159 | 1 | 2025-03-25 | In situ/Laboratorio | Química analítica en agua | Determinación de pH | Agua tratada (potable) | Electrometría | 4,01 unidades de pH a 10,01 unidades de pH | LAB-TPE-P01 Standard methods for the examination of water and wastewater, Ed 17,4500H+ B
DTA-TRAM-0159 | 2 | 2025-03-25 | In situ/Laboratorio | Química analítica en agua | Determinación de cloro residual | Agua tratada (potable) | Colorimetría | 0,13 mg/l a 1,31 mg/l | LAB-TPE-P02 NB 31001:2014
DTA-TRAM-0159 | 3 | 2025-03-25 | In situ/Laboratorio | Química analítica en agua | Determinación de conductividad | Agua tratada (potable) | Electrometría | 1,67 µS/cm a 2 450 µS/cm | LAB-TPE-P04 Standard methods for the examination of water and wastewater, Ed 17,2510 B
DTA-TRAM-0159 | 4 | 2025-03-25 | In situ/Laboratorio | Química analítica en agua | Determinación de turbiedad | Agua tratada (potable) | Nefelometría | 0,11 NTU a 522,50 NTU | LAB-TME-P03 Standard methods for the examination of water and wastewater, Ed 17,2130 B
DTA-TRAM-0161 | 1 | 2025-03-25 | Laboratorio | Química analítica en agua potable | Determinación de pH | Agua tratada (potable) | Electrometría | 4,0 unidades de pH a 10,0 unidades de pH | PSL-PNO-01 NB 31001:2014
DTA-TRAM-0161 | 2 | 2025-03-25 | Laboratorio | Química analítica en agua potable | Determinación de cloro residual | Agua tratada (potable) | Colorimetría | 0,14 mg/l a 1,60 mg/l | PSL-PNO-02 NB 31010:2014
DTA-TRAM-0161 | 3 | 2025-03-25 | Laboratorio | Química analítica en agua potable | Determinación de conductividad | Agua tratada (potable) | Electrometría | 98 μS/cm a 1 500 μS/cm | PSL-PNO-04 APHA 2510 B
DTA-TRAM-0161 | 4 | 2025-03-25 | Laboratorio | Química analítica en agua potable | Determinación de manganeso | Agua tratada (potable) | Espectrofotometría | 0,05 mg/l a 0,34 mg/l | PSL-PNO-05
DTA-TRAM-0161 | 5 | 2025-03-25 | Laboratorio | Química analítica en agua potable | Determinación de turbiedad | Agua tratada (potable) | Nefelometría | 0,19 NTU a 5,00 NTU | PSL-PNO-03 APHA 2130 B
DTA-TRAM-0162 | 1 | 2025-03-25 | Laboratorio | Química analítica en minerales | Determinación de plata | Menas y minerales concentrados de zinc, cobre y plomo | Espectrofotometría | 51 g/t a 1 380 g/t | SGC-M-03-09
DTA-TRAM-0162 | 2 | 2025-03-25 | Laboratorio | Química analítica en minerales | Determinación de plata | Menas y minerales concentrados de plomo, plata y zinc | Gravimetría | 350 g/t a 51 264 g/t | SGC-M-03-08
DTA-TRAM-0162 | 3 | 2025-03-25 | Laboratorio | Química analítica en minerales | Determinación de plomo | Minerales concentrados de plomo | Volumetría | 29,8 g/100 g a 75,8 g/100 g (29,8 % a 75,8 %) | SGC-M-03-02
DTA-TRAM-0162 | 4 | 2025-03-25 | Laboratorio | Química analítica en minerales | Determinación de zinc | Concentrados de zinc | Volumetria | 30,2 g/100 g a 70,2 g/100 g (30,2 % a 10,2 %) | SGC-M-03-01
DTA-TRAM-0162 | 5 | 2025-03-25 | Laboratorio | Química analítica en minerales | Determinación de Humedad | Concentrados de cobre, plomo, zinc y níquel | Gravimetría | 3.00 % a 14.00 % | SGC-P-05-05 Basado en la norma ISO 10251:2006
DTA-TRAM-0164 | 1 | 2025-03-25 | Laboratorio | Química analítica en minerales no métalicos | Determinación de litio | Carbonato de litio | Espectrofotometría de absorción atómica | 17,20 g/100 g a 18,80 g/100 g (17,20 % a 18,80 %) | P-B4-14
DTA-TRAM-0164 | 2 | 2025-03-25 | Laboratorio | Química analítica en minerales no métalicos | Determinación de potasio | Sales de potasio | Espectrofotometría de absorción atómica | 39,70 g/100 g a 52,40 g/100 g (39,70 % a 52,40 %) | P-B4-016
DTA-TRAM-0164 | 3 | 2025-03-25 | Laboratorio | Química analítica en minerales no métalicos | Determinación de carbonatos | Carbonato de litio | Potenciometría | 70, 00 g/100 g a 81,00 g/100 g (70,00 % a 81,00 %) | P-B4-09
DTA-TRAM-0164 | 4 | 2025-03-25 | Laboratorio | Química analítica en minerales no métalicos | Determinación de cloruros | Sales de potasio | Volumetría | 30,00 g/100 g a 50,00 g/100 g (30,00 % a 50,00 %) | P-B4-015
DTA-TRAM-0167 | 1 | 2025-03-25 | Laboratorio | Química analítica y microbiología en agua | Determinación de conductividad | Agua cruda y agua tratada (potable y envasada) | Electrometría | 35,4 µS/cm a 1 414,0 µS/cm | PT-L7.2-02 Standard methods for the examination of water and wastewater, Ed 23,2510-B
DTA-TRAM-0167 | 2 | 2025-03-25 | Laboratorio | Química analítica y microbiología en agua | Determinación de pH | Agua cruda y | Electrometría | 3,99 unidades de pH a 8,07 unidades de pH | PT-L6.2-01 Standard methods for the examination of water and wastewater, Ed 23,4500-H+-B
DTA-TRAM-0167 | 3 | 2025-03-25 | Laboratorio | Química analítica y microbiología en agua | Determinación de demanda química de oxígeno | Agua residual | Fotometría | * 65 mg/l a 710 mg/l | PT-L6.2-06 ASTM D 1252:1995
DTA-TRAM-0168 | 1 | 2025-03-25 | Laboratorio | Química analítica en minerales, menas y materiales inorgánicos | Determinación de plata | Plata doré | Gravimetría | 96,81 g/100 g a 99,95 g/100 g (96,81 % a 99,95 %) | LQM-PRO-018 AS 5006-2:2002
DTA-TRAM-0168 | 2 | 2025-03-25 | Laboratorio | Química analítica en minerales, menas y materiales inorgánicos | Determinación de oro | Plata doré | Espectrofotometría | 10,4 g/t a 44,1 g/t | LQM-PRO-024 ISO 11426:2004
DTA-TRAM-0168 | 3 | 2025-03-25 | Laboratorio | Química analítica en minerales, menas y materiales inorgánicos | Determinación de plata | Minerales de plata | Espectrofotometría | 16,25 g/t a 838, 25 g/t | LQM-PRO-042 ISO 15247:2004
DTA-TRAM-0168 | 4 | 2025-03-25 | Laboratorio | Química analítica en minerales, menas y materiales inorgánicos | Determinación de oro | Plata doré | Gravimetriá | 44,1 g/t a 6 130 g/t | LQM-PRO-046 ASTM E1335-08:2017
DTA-TRAM-0168 | 5 | 2025-03-25 | Laboratorio | Química analítica en minerales, menas y materiales inorgánicos | Determinación de oro | Minerales | Espectrofotometría | 0,595 g/t a 32,590 g/t | LQM-PRO-029 ISO 12740:1998
DTA-TRAM-0172 | 1 | 2025-03-25 | Laboratorio | Química analítica y microbiología en alimentos | Detección de Salmonela spp | Carne de ave (pollo), carne bovina (res) y carne de cerdo | Horizontal para la detección | Presencia o ausencia | PO-IA-MA-009 NB-ISO 6579:2008
DTA-TRAM-0172 | 2 | 2025-03-25 | Laboratorio | Química analítica y microbiología en alimentos | Determinación de cenizas | Cereales y derivados (quínua en grano, harina de maíz y harina de trigo) | Gravimetría | 0,71 g/100 g a 2,18 g/100 g | PO-IA-BR-026 ISO 2171:2023
DTA-TRAM-0172 | 3 | 2025-03-25 | Laboratorio | Química analítica y microbiología en alimentos | Determinación de Pseudomona aeruginosa | Agua potable, agua de mesa y agua de tanque | Membrana filtrante | Presencia o ausencia | PO-IA-MA-020 NB 31009:2010
DTA-TRAM-0172 | 4 | 2025-03-25 | Laboratorio | Química analítica y microbiología en alimentos | Determinación de pH | Agua potable, agua de mesa y agua de vertiente | Electrométrica | 5,0 unidades de pH a 10,0 unidades de pH | Standard Methods for the Examination of Water and Wastewater, 24th Edition 4500 H+
DTA-TRAM-0172 | 5 | 2025-03-25 | Laboratorio | Química analítica y microbiología en alimentos | Confirmación de Salmonela spp. | Cepas sospechochas de salmonela spp. en caldos nutritivos | PCR convencional | Presencia o ausencia | PO-LA-BM-006 Lett Appl Microbiol 22 (1), Pp. 46– 51
DTA-TRAM-0172 | 6 | 2025-03-25 | Laboratorio | Química analítica y microbiología en alimentos | Detección del Virus de Influenza Aviar tipo A - Subtipo H5, clado 2.3.4.4B | Muestras de hisopado traqueal en Medio de transporte | PCR en tiempo real | Presencia o ausencia | PO-LA-BM-012 J Clin Microbiol 40 (9). Pp. 3256-3260 Journal of Virological Methods 301
DTA-TRAM-0173 | 1 | 2025-03-25 | Laboratorio | Química analítica en alimentos y bebidas alcohólicas | Determinación de yodo | Sal de mesa | Volumetría | 10,0 mg/kg a 84,0 mg/kg | CEANID-PRO-21 NB 328001:2005
DTA-TRAM-0173 | 2 | 2025-03-25 | Laboratorio | Química analítica en alimentos y bebidas alcohólicas | Determinación de grado alcohólico | Singanis | Volumetría | * 32,4 ml/100 ml a 46,0 ml/100 ml (32,4 % a 46,0 %) | CEANID PRO-355 NB 324004:2004
DTA-TRAM-0173 | 3 | 2025-03-25 | Laboratorio | Química analítica en alimentos y bebidas alcohólicas | Determinación de acidez total | Singanis | Volumetría | ** 31,3 g/l a 524,0 g/l | CEANID PRO-355 NB 322004:2004
DTA-TRAM-0173 | 4 | 2025-03-25 | Laboratorio | Química analítica en alimentos y bebidas alcohólicas | Determinación de anhídrido sulfuroso | Singanis | Volumetría | 0,5 mg/l a 10,0 mg/l | CEANID PRO-354 NB 324007:2004
DTA-TRAM-0173 | 5 | 2025-03-25 | Laboratorio | Química analítica en alimentos y bebidas alcohólicas | Determinación de grado alcohólico | Vinos | Volumetría | * 9,8 ml/100 ml a 14,7 ml/100 ml (9,8 % a 14,7 %) | CEANID PRO-350 NB 322003:2004
DTA-TRAM-0173 | 6 | 2025-03-25 | Laboratorio | Química analítica en alimentos y bebidas alcohólicas | Determinación de acidez total | Vinos | Volumetría | ** 0,9 g/l a 9,9 g/l | CEANID PRO-351 NB 322004:2004
DTA-TRAM-0173 | 7 | 2025-03-25 | Laboratorio | Química analítica en alimentos y bebidas alcohólicas | Determinación de anhídrido sulfuroso | Vinos | Volumetría | 12,1 mg/l a 305,9 mg/l | CEANID PRO-352 NB 322006:2004
DTA-TRAM-0174 | 1 | 2025-03-25 | Laboratorio | Química analítica y microbiología en alimentos | Determinación de yodo | Sal de mesa | Volumetría | 3,82 mg/kg a 102,17 mg/kg | LCA-NAS-P-01 NB 328001:2005
DTA-TRAM-0174 | 2 | 2025-03-25 | Laboratorio | Química analítica y microbiología en alimentos | Determinación de nitrito de sodio | Embutidos (salchichas) | Espectrofotometría | 4,46 mg/kg a 225,00 mg/kg | LCA-TA-P-01 NB 310001:2005
DTA-TRAM-0174 | 3 | 2025-03-25 | Laboratorio | Química analítica y microbiología en alimentos | Determinación de proteína | Cereales y derivados – quínua y derivados. | Volumetría | 1,50 g/100 g a 53,00 g/100 g | LCA-QA-P-01 ISO 20483:2013
DTA-TRAM-0174 | 4 | 2025-03-25 | Laboratorio | Química analítica y microbiología en alimentos | Determinación de grado alcohólico | Vinos | Gravimetría | * 0,38 ml/100 ml a 15,00 ml/100 ml | LCA-QA-P-02 NB 322003:2004
DTA-TRAM-0174 | 5 | 2025-03-25 | Laboratorio | Química analítica y microbiología en alimentos | Determinación de acidez total | Vinos | Volumetría | ** 0,3 g/l a 10,0 g/l | LCA-QA-P-03 NB 322004:2004
DTA-TRAM-0174 | 6 | 2025-03-25 | Laboratorio | Química analítica y microbiología en alimentos | Determinación de anhídrido sulfuroso total | Vinos | Volumetría | 21 mg/l a 305 mg/l | LCA-QA-P-04 NB 322006:2004
DTA-TRAM-0174 | 7 | 2025-03-25 | Laboratorio | Química analítica y microbiología en alimentos | Detección de salmonella spp. | Carne | Horizontal para la detección | Ausencia o Presencia | LCA-MA-P-01 ISO 6579-1:2017
DTA-TRAM-0174 | 8 | 2025-03-25 | Laboratorio | Química analítica y microbiología en alimentos | Determinación de hierro | Harinas y cereales | Espectrofotometría por absorción atómica | 7,54 mg/kg a 766,00 mg/kg | LCA-NAS-P-02 AOAC 985.35:2016
DTA-TRAM-0174 | 9 | 2025-03-25 | Laboratorio | Química analítica y microbiología en alimentos | Determinación de vitamina A (Palmitato o Acetato de retinol) | Aceite vegetal comestible | Cromatografía líquida en alta resolución (HPLC) | *** 3,98 µg/g a 34,37 µg/g (13,26 UI/g a 114,56 UI/g) | LCA-NAS-P-03 NB 34045:2005
DTA-TRAM-0174 | 10 | 2025-03-25 | Laboratorio | Química analítica y microbiología en alimentos | Detección de Listeria monocytogenes | Leche en polvo, queso fresco y queso madurado. | Horizontal para la detección | Ausencia o Presencia | LCA-MA-P-02 ISO 11290-1:2017
DTA-TRAM-0177 | 1 | 2025-03-25 | Laboratorio | Química analítica en agua | Determinación de pH | Agua cruda y agua tratada (agua de consumo humano) | Electrometría | 5,97 unidades de pH a 9,78 unidades de Ph | PROC-TC-011 Standard methods for the examination of water and wastewater, Ed 23, 4500-H+-B
DTA-TRAM-0179 | 1 | 2025-03-25 | Laboratorio | Química analítica en minerales no metálicos | Determinación de óxido bórico | Ulexita | Volumetría | 18,74 g/100 g a 55,57 g/100 g (18,74 % a 55,57 %) | PT-01 ASTM D4487-90:2020
DTA-TRAM-0185 | 1 | 2025-03-25 | Laboratorio | Química analítica en minerales y medio ambiente | Determinación de material particulado | Filtros expuestos al medio ambiente | Gravimetría | 4,352 g a 4,678 g (Partículas menores a 10 micras) | PT-MALAB-01 EPA CFR 40 Apéndice B
DTA-TRAM-0185 | 1 | 2025-03-25 | Laboratorio | Química analítica en minerales y medio ambiente | Determinación de material particulado | Filtros expuestos al medio ambiente | Gravimetría | 2,6157 g a 3,1471 g (Partículas totales suspendidas) | PT-MALAB-01 EPA CFR 40 Apéndice B
DTA-TRAM-0185 | 2 | 2025-03-25 | Laboratorio | Química analítica en minerales y medio ambiente | Determinación de zinc | Minerales concentrados y menas | Volumetría | 15 g/100 g a 64 g/ 100 g (15 % a 64 %) | PT-MINLAB-01
DTA-TRAM-0185 | 3 | 2025-03-25 | Laboratorio | Química analítica en minerales y medio ambiente | Determinación de plomo | Minerales concentrados y menas | Volumetría | 14,4 g/100 g a 78,8 g/100 g (14,4 % a 78,8 %) | PT-MINLAB-002
DTA-TRAM-0185 | 4 | 2025-03-25 | Laboratorio | Química analítica en minerales y medio ambiente | Determinación de plata | Minerales concentrados y rocas | Espectrofotometría de absroción atómica | 6,25 g/t a 507,00 g/t | PT-MINLAB-003
DTA-TRAM-0185 | 5 | 2025-03-25 | Laboratorio | Química analítica en minerales y medio ambiente | Determinación de plata | Minerales concentrados de zinc-plata | Gravimetría | 507 g/t a 2 184 g/t | PT-MINLAB-004
DTA-TRAM-0185 | 6 | 2025-03-25 | Laboratorio | Química analítica en minerales y medio ambiente | Determinación de plata | Minerales concentrados de plomo-plata | Gravimetría | 710,9 g/t a 5 071,9 g/t | PT-MINLAB-05
DTA-TRAM-0185 | 7 | 2025-03-25 | Laboratorio | Química analítica en minerales y medio ambiente | Determinación de plata | Minerales concentrados de plata | Gravimetría | 1 886,2 g/t a 51 264,0 g/t | PT-MINLAB-06
DTA-TRAM-0185 | 8 | 2025-03-25 | Laboratorio | Química analítica en minerales y medio ambiente | Determinación de oro | Minerales y rocas | Espectrofotometría de absroción atómica | 0,6 g/t a 80,6 g/t | PT-MINLAB-007
DTA-TRAM-0185 | 9 | 2025-03-25 | Laboratorio | Química analítica en minerales y medio ambiente | Determinación de oro | Aleaciones | Gravimetría | 41,58 g/100 g a 99,99 g/100 g (41,58 % a 99,99 %) | PT-MINLAB-008
DTA-TRAM-0189 | 1 | 2025-03-25 | Laboratorio | Química analítica en minerales y materiales inorgánicos | Determinación de zinc | Minerales concentrados de zinc-plata y cobre-plata | Volumetría | 8,00 g/100 g a 60,00 g/100 g (8,00 % a 60,00 %) | PRO-LQSV-22
DTA-TRAM-0189 | 2 | 2025-03-25 | Laboratorio | Química analítica en minerales y materiales inorgánicos | Determinación de plata | Minerales concentrados en cobre-plata y zinc-plata | Gravimetría | 370 g/t a 18 315 g/t | PRO-LQSV-23
DTA-TRAM-0189 | 3 | 2025-03-25 | Laboratorio | Química analítica en minerales y materiales inorgánicos | Determinación de cobre | Minerales concentrados de cobre-plata | Volumetría | 5,00 g/100 g a 28,00 g/100 g (5,00 % a 28,00 %) | PRO-LQSV-24
DTA-TRAM-0189 | 4 | 2025-03-25 | Laboratorio | Química analítica en minerales y materiales inorgánicos | Determinación de plomo | Minerales concentrados de cobre-plata | Volumetría | 5,00 g/100 g a 32,00 g/100 g (5,00 % a 32,00 %) | PRO-LQSV-25
DTA-TRAM-0189 | 5 | 2025-03-25 | Laboratorio | Química analítica en minerales y materiales inorgánicos | Determinación de humedad | Concentrados de cobre-plata y zinc-plata | Gravimetría | 3,00 g/100 g a 10,00 g/100 g (3,00 % a 10,00 %) | PRO-LQSV-26 ISO 10251:2006
DTA-TRAM-0200 | 1 | 2025-03-25 | Laboratorio | Química analítica en agua | Determinación de pH | Agua potable(agua para consumo humano) | Electrometría | 6,81 unidades de pH a 8,08 unidades de pH | LAA-PR-23 NB 31001:2014
DTA-TRAM-0200 | 2 | 2025-03-25 | Laboratorio | Química analítica en agua | Determinación de conductividad | Agua potable(agua para consumo humano) | Electrometría | 131,54 μS/cm a 1 358,90 μS/cm | LAA-PR-24
DTA-TRAM-0200 | 3 | 2025-03-25 | Laboratorio | Química analítica en agua | Determinación de cloruros | Agua potable(agua para consumo humano) | Electrometría | 77,1 mg/l a 249,4 mg/l | LAA-PR-49
DTA-TRAM-0200 | 4 | 2025-03-25 | Laboratorio | Química analítica en agua | Determinación de cobre | Agua potable(agua para consumo humano) | Espectrofotometría UV-visible | 0,030 mg/l a 0,390 mg/l | LAA-PR-27 HACH 8506
DTA-TRAM-0200 | 5 | 2025-03-25 | Laboratorio | Química analítica en agua | Determinación de hierro | Agua potable(agua para consumo humano) | Espectrofotometría UV-visible | 0,090 mg/l a 0,370 mg/l | LAA-PR-26 HACH 8008
DTA-TRAM-0206 | 1 | 2025-03-25 | Laboratorio | Química analítica en minerales metálicos | Determinación de estaño | Minerales concentrados de estaño | Volumetría | 5,06 g/100 g a 60,25 g/100 g | LO-PE-01
DTA-TRAM-0206 | 2 | 2025-03-25 | Laboratorio | Química analítica en minerales metálicos | Determinación de estaño | Estaño metalico | Espectrofotometría de absroción atómica | 99,9600 g/100 g a 99,9805 g/100 g | LO-PE-02
DTA-TRAM-0206 | 3 | 2025-03-25 | Laboratorio | Química analítica en minerales metálicos | Determinación de estaño | Minerales concentrados de estaño | Volumetría | 16,22 g/100 g a 76,57 g/100 g | LO-PE-03
DTA-TRAM-0207 | 1 | 2025-03-25 | Laboratorio | Química analítica y microbiología en agua | Determinación de coliformes totales(cualitiativo) | Agua potable (agua de consumo humano) | Filtración por membrana | <1 UFC/100 ml (Ausencia) A partir de 1 UFC/100 ml (Presencia) | PRO-045 Standard methods for the examination of water and wastewater, 9222 B, Ed. 22
DTA-TRAM-0207 | 2 | 2025-03-25 | Laboratorio | Química analítica y microbiología en agua | Determinación de Escherichia coli (cualitiativo) | Agua potable (agua de consumo humano) | Filtración por membrana | <1 UFC/100 ml (Ausencia) A partir de 1 UFC/100 ml (Presencia) | PRO-046 Standard methods for the examination of water and wastewater, 9222 B,Ed 22
DTA-TRAM-0207 | 3 | 2025-03-25 | Laboratorio | Química analítica y microbiología en agua | Recuento de coliformes totales (cuantitativo) | Agua potable (agua de consumo humano) | Filtración por membrana | 10 UFC/100 ml a 200 UFC/100 ml | PRO-045 Standard methods for the examination of water and wastewater, 9222 B,Ed 22
DTA-TRAM-0207 | 4 | 2025-03-25 | Laboratorio | Química analítica y microbiología en agua | Recuento de Escherichia coli (cuantitativo) | Agua potable (agua de consumo humano) | Filtración por membrana | 10 UFC/100 ml a 200 UFC/100 ml | PRO-046 Standard methods for the examination of water and wastewater, 9222 B,Ed 22
DTA-TRAM-0207 | 5 | 2025-03-25 | Laboratorio | Química analítica y microbiología en agua | Determinación de pH | Agua potable (agua de consumo humano) | Electrometría | 4 unidades de pH a 10 unidades de Ph | PRO-104 NB 31001:2014
DTA-TRAM-0207 | 6 | 2025-03-25 | Laboratorio | Química analítica y microbiología en agua | Determinación de conductividad | Agua potable (agua de consumo humano) y agua de hemodiálisis | Electrometría | 12,05 µS/cm a 309,00 µS/cm | PRO-102 NB 31011:2016
DTA-TRAM-0215 | 1 | 2025-03-25 | Laboratorio | Ensayos destructivos en materiales metálicos | Ensayos en Charpy | Materiales metálicos | Charpy V Notch | 15,8 J a 150 J | PE-MCC-11 ASTM E23 - 18
DTA-TRAM-0215 | 2 | 2025-03-25 | Laboratorio | Ensayos destructivos en materiales metálicos | Ensayos de doblez | Materiales metálicos | Doblez guiado | No aplica | PE-MCC-03. PE-MCC-06. PE-MCC-07. API 1104. ASME IX. AWS D 1.1.PE-MCC-04. NB 732
DTA-TRAM-0215 | 3 | 2025-03-25 | Laboratorio | Ensayos destructivos en materiales metálicos | Ensayos de Dureza Vickers | Materiales metálicos | Vickers HV | 5 kgf a 30 kgf | PE-MCC-10 .ASTM E92
DTA-TRAM-0215 | 4 | 2025-03-25 | Laboratorio | Ensayos destructivos en materiales metálicos | Ensayos de tensión | Materiales metálicos | Tracción | 57,16 kN a 373,15 kN | PE-MCC-03 .PE-MCC-06 .PE-MCC-07 .API 1104 ASME IX, AWS D 1.1. PE-MCC-04.NB 732
DTA-TRAM-0215 | 5 | 2025-03-25 | Laboratorio | Ensayos destructivos en materiales metálicos | Ensayos Nick Break | Materiales metálicos | Rotura | No aplica | PE-MCC-03.API 1104
DTA-TRAM-0272 | 1 | 2025-03-25 | Laboratorio | Química analítica en alimentos | Determinación de ceniza | Quinua, cereales y derivados | Gravimetría | 0,21 g/100 g a 5,11 g/100 g | LABSER-PT06 (ISO 2171)
DTA-TRAM-0272 | 2 | 2025-03-25 | Laboratorio | Química analítica en alimentos | Determinación de humedad | Quinua, cereales y derivados | Gravimetría | 1,66 g/100 g a 13,71 g/100 g | LABSER-PT05 (ISO 712)
DTA-TRAM-0272 | 3 | 2025-03-25 | Laboratorio | Química analítica en alimentos | Determinación de hierro | Harina de trigo | Espectrofotometría UV-VIS | 22,15 mg/kg a 88,00 mg/kg | LABSER PT16 (AOAC 944.02)
DTA-TRAM-0272 | 4 | 2025-03-25 | Laboratorio | Química analítica en alimentos | Determinación de Escherichia coli | Cereales, pseudocereales y derivados | Petrifilm | Ausencia/Presencia | LABSER PT12 (AOAC 991.14)
DTA-TRAM-0275 | 1 | 2025-03-25 | Laboratorio | Química analítica en agua | Determinación de pH | Agua de consumo | Electrométrico | 5,78 unidades de pH a 9,16 unidades de pH | GS-P09 Standard methods for the examination of water and wastewater, Ed 23, 4500-H B.
DTA-TRAM-0275 | 2 | 2025-03-25 | Laboratorio | Química analítica en agua | Determinación de conductividad | Agua de consumo | Electrométrico | 13,93 µS/cm a 1 504,87 µS/cm | GS-P10 Standard methods for the examination of water and wastewater, Ed 23, 2510 B.
DTA-TRAM-0276 | 1 | 2025-03-25 | Laboratorio | Química analítica en agua | Determinación de conductividad especifica | Agua de consumo | Electrometría | 3,2 µS/cm a 1 413,0 µS/cm | IGOM.02.02 Standard methods for the examination of water and wastewater, Ed 23, 9221 B,C
DTA-TRAM-0276 | 2 | 2025-03-25 | Laboratorio | Química analítica en agua | Determinación de turbiedad | Agua de consumo | Nefelometría | 0,35 NTU a 20,00 NTU | IGOM.02.02.Standard methods for the examination of water and wastewater, Ed 23,9221 B,C
DTA-TRAM-0276 | 3 | 2025-03-25 | Laboratorio | Química analítica en agua | Determinación de coliformes totales | Agua de consumo | Filtración por membrana | 1,8 NMP/100 ml a 400 NMP/100 ml | IGOM.02.02.Standard methods for the examination of water and wastewater, Ed 23,4500 B
DTA-TRAM-0276 | 4 | 2025-03-25 | Laboratorio | Química analítica en agua | Determinación de coliformes fecales | Agua de consumo | Filtración por membrana | 1,8 NMP/100 ml a 400 NMP/100 ml | IGOM.02.02 Standard methods for the examination of water and wastewater, Ed 23,9221 B,C
DTA-TRAM-0276 | 5 | 2025-03-25 | Laboratorio | Química analítica en agua | Determinación de pH | Agua de consumo | Electrometría | 4,01 unidades de pH a 10,01 unidades de pH | IGOM.02.02 Standard methods for the examination of water and wastewater, Ed 23,4500 B
DTA-TRAM-0276 | 6 | 2025-03-25 | Laboratorio | Química analítica en agua | Determinación de Cloro libre | Agua de consumo | Colorimetría | 0,04 mg/l a 1,91 mg/l | IGOM.02.02 Standard methods for the examination of water and wastewater, Ed 23,4500 C1-G
DTA-TRAM-0286 | 1 | 2025-03-25 | Laboratorio | Química analítica en agua | Determinación de pH | Agua potable, agua superficial | Electrometría | 7,12 unidades de pH a 9,05 unidades de pH | 3RIOS-P04-02 Standard methods for the examination of water and wastewater, Ed 23, 4500-H+-B
DTA-TRAM-0286 | 2 | 2025-03-25 | Laboratorio | Química analítica en agua | Determinación de conductividad | Agua potable, agua superficial | Electrometría | 13,24 μS/cm a 1 500,10 μS/cm | 3RIOS-P04-03 Standard methods for the examination of water and wastewater, Ed 23 2510 B
DTA-TRAM-0286 | 3 | 2025-03-25 | Laboratorio | Química analítica en agua | Determinación de dureza total | Agua potable, agua superficial | Volumetría | (*) 9,30 mg/L a 600,00 mg/L | 3RIOS-P04-11 Standard methods for the examination of water and wastewater, Ed 23 2340 C
DTA-TRAM-0286 | 4 | 2025-03-25 | Laboratorio | Química analítica en agua | Determinación de calcio | Agua potable, agua superficial | Volumetría | 3,08 mg/L a 250,00 mg/L | 3RIOS-P04-12 Standard methods for the examination of water and wastewater, Ed 23 3500 D
DTA-TRAM-0286 | 5 | 2025-03-25 | Laboratorio | Química analítica en agua | Determinación de cloruros | Agua potable, agua superficial | Volumetría | 1,40 mg/L a 300,55 mg/L | 3RIOS-P04-14 Standard methods for the examination of water and wastewater, Ed. 23 4500 B
DTA-TRAM-0286 | 6 | 2025-03-25 | Laboratorio | Química analítica en agua | Determinación de sólidos totales suspendidos | Agua potable, agua superficial | Gravimetria | 5,53 mg/L a 1 000,0 mg/L | 3RIOS-P04-05 Standard methods for the examination of water and wastewater, Ed. 23 2540 D
DTA-TRAM-0286 | 7 | 2025-03-25 | Laboratorio | Química analítica en agua | Determinación de sólidos totales suspendidos | Agua superficial y agua residual | Gravimetria | 10,0 mg/L a 1 141,0 mg/L | 3RIOS-P04-05 Standard methods for the examination of water and wastewater, Ed. 23 2540 D
DTA-TRAM-0286 | 8 | 2025-03-25 | Laboratorio | Química analítica en agua | Determinación de sólidos totales disueltos | Agua potable, agua superficial | Gravimetria | 3,92 mg/L a 491,00 mg/L | 3RIOS-P04-07 Standard methods for the examination of water and wastewater, Ed. 232540 C
DTA-TRAM-0286 | 9 | 2025-03-25 | Laboratorio | Química analítica en agua | Determinación de sólidos totales disueltos | Agua superficial, agua residual | Gravimetria | 14,36 mg/L a 1 500,00 mg/L | 3RIOS-P04-07 Standard methods for the examination of water and wastewater, Ed. 23 2540 C
DTA-TRAM-0286 | 10 | 2025-03-25 | Laboratorio | Química analítica en agua | Determinación de hierro | Agua superficial | Espectrofotometría UV- visible | 0,081 mg/L a 10,000 mg/L | 3RIOS-P04-18 Water Analysis Handbook HACH 8008, Ed. 9
DTA-TRAM-0286 | 11 | 2025-03-25 | Laboratorio | Química analítica en agua | Determinación de cobre | Agua potable, agua superficial | Espectrofotometría UV- visible | 0,081 mg//L a 10,000 mg/L | 3RIOS-P04-23 Water Analysis Handbook HACH 8026, Ed. 9
DTA-TRAM-0286 | 12 | 2025-03-25 | Laboratorio | Química analítica en agua | Determinación de manganeso | Agua natural superficial | Espectrofotometría UV- visible | 0,061 mg/L a 10,001 mg/L | 3RIOS-P04-19 Water Analysis Handbook HACH 8149, Ed. 9
DTA-TRAM-0290 | 1 | 2025-03-25 | Laboratorio | Agua y gas natural | Determinación de pH | Agua potable, agua natural y agua residual con tratamiento | Electrometría | 4,72 unidades de pH a 10,01 unidades de pH | PP-3-CMCH/UMEC-67 Standard methods for the examination of water and wastewater, Ed 23, 4500-H+-B
DTA-TRAM-0290 | 2 | 2025-03-25 | Laboratorio | Agua y gas natural | Determinación de conductividad | Agua potable, agua natural y agua residual con tratamiento | Electrometría | 44,1 µS/cm a 1000,0 µS/cm | PP-3-CMCH/UMEC-66 Standard methods for the examination of water and wastewater, Ed 23 2540-C
DTA-TRAM-0290 | 3 | 2025-03-25 | Laboratorio | Agua y gas natural | Determinación de la composición del gas natural | gas natural | Cromatografía gaseosa | Nitrógeno 8,526 mmol/ mol a 34,102 mmol/ mol (0,8526 % mol a 3,4102 % mol) | PP-3-CMCH/UMEC-35.-ASTM D-1945
DTA-TRAM-0290 | 3 | 2025-03-25 | Laboratorio | Agua y gas natural | Determinación de la composición del gas natural | gas natural | Cromatografía gaseosa | Dióxido de carbono 2,942 mmol/ mol a 11,768 mmol/ mol (0,2942 % mol a 1,1768 % mol) | PP-3-CMCH/UMEC-35.-ASTM D-1945
DTA-TRAM-0290 | 3 | 2025-03-25 | Laboratorio | Agua y gas natural | Determinación de la composición del gas natural | gas natural | Cromatografía gaseosa | Metano 435,875 mmol/ mol a 1000,000 mmol/ mol (43,5875 % mol a 100,0000 % mol) | PP-3-CMCH/UMEC-35.-ASTM D-1946
DTA-TRAM-0290 | 3 | 2025-03-25 | Laboratorio | Agua y gas natural | Determinación de la composición del gas natural | gas natural | Cromatografía gaseosa | Etano 31,09 mmol/ mol a 124,36 mmol/ mol (3,109 % mol a 12,436 % mol) | PP-3-CMCH/UMEC-35.-ASTM D-1947
DTA-TRAM-0290 | 3 | 2025-03-25 | Laboratorio | Agua y gas natural | Determinación de la composición del gas natural | gas natural | Cromatografía gaseosa | Propano 15,59 mmol/ mol a 62,36 mmol/ mol (1,559 % mol a 6,236 % mol) | PP-3-CMCH/UMEC-35.-ASTM D-1948
DTA-TRAM-0290 | 3 | 2025-03-25 | Laboratorio | Agua y gas natural | Determinación de la composición del gas natural | gas natural | Cromatografía gaseosa | Iso Butano 1,559 mmol/ mol a 6,234 mmol/ mol (0,1559 % mol a 0,6234 % mol) | PP-3-CMCH/UMEC-35.-ASTM D-1949
DTA-TRAM-0290 | 3 | 2025-03-25 | Laboratorio | Agua y gas natural | Determinación de la composición del gas natural | gas natural | Cromatografía gaseosa | N-Butano 2,070 mmol/ mol a 8,278 mmol/ mol 0,2070 % mol a 0,8278 % mol | PP-3-CMCH/UMEC-35.-ASTM D-1950
DTA-TRAM-0290 | 3 | 2025-03-25 | Laboratorio | Agua y gas natural | Determinación de la composición del gas natural | gas natural | Cromatografía gaseosa | Iso Pentano 0,0776 mmol/mol a 3,1020 mmol/mol 0,0776 % mol a 3,1020 % mol | PP-3-CMCH/UMEC-35.-ASTM D-1951
DTA-TRAM-0290 | 3 | 2025-03-25 | Laboratorio | Agua y gas natural | Determinación de la composición del gas natural | gas natural | Cromatografía gaseosa | N-Pentano 0,757 mmol/mol a 3,028 mmol/mol 0,0757 % mol a 0,3028 % mol | PP-3-CMCH/UMEC-35.-ASTM D-1952
DTA-TRAM-0290 | 3 | 2025-03-25 | Laboratorio | Agua y gas natural | Determinación de la composición del gas natural | gas natural | Cromatografía gaseosa | Hexano 0,5131 mol/ 100 mol a 2,0524 mol/ 100 mol 0,05131 % mol a 0,20524 % mol | PP-3-CMCH/UMEC-35.-ASTM D-1953
DTA-TRAM-0290 | 3 | 2025-03-25 | Laboratorio | Agua y gas natural | Determinación de la composición del gas natural | gas natural | Cromatografía gaseosa | Heptano 0,2052 mol/ 100 mol a 0,8206 mol/ 100 mol 0,02052 % mol a 0,08206 % mol | PP-3-CMCH/UMEC-35.-ASTM D-1954
DTA-TRAM-0290 | 3 | 2025-03-25 | Laboratorio | Agua y gas natural | Determinación de la composición del gas natural | gas natural | Cromatografía gaseosa | Octano 0,0802 mol/ 100 mol a 0,3206 mol/ 100 mol 0,00802 % mol a 0,03206 % mol | PP-3-CMCH/UMEC-35.-ASTM D-1955
DTA-TRAM-0290 | 3 | 2025-03-25 | Laboratorio | Agua y gas natural | Determinación de la composición del gas natural | gas natural | Cromatografía gaseosa | Nonano 0,0290 mol/ 100 mol a 0,0673 mol/ 100 mol 0,00290 % mol a 0,00673 % mol | PP-3-CMCH/UMEC-35 ASTM D-1956
DTA-TRAM-0305 | 1 | 2025-03-25 | Laboratorio | Química analítica en alimentos | Determinación de grado alcohólico | Vino | Volumetría | 1,09 ml/100ml a 14,70 ml/100ml | GT-MF-10 NB 322003:2004
DTA-TRAM-0305 | 2 | 2025-03-25 | Laboratorio | Química analítica en alimentos | Determinación de anhídrido sulfuroso total | Vino | Volumetría | 10,38 mg/L a 231,43 mg/L | GT-MF-08 NB 322004:2004
DTA-TRAM-0305 | 3 | 2025-03-25 | Laboratorio | Química analítica en alimentos | Determinación de acidez total | Vino | Volumetría | 3,55 g/L a 9,75 g/L | GT-MF-30 NB 322006:2004
DTA-TRAM-0305 | 4 | 2025-03-25 | Laboratorio | Química analítica en alimentos | Determinación de humedad | Cereales, leguminosas y productos derivados | Gravimetría | 1,00 g/100 g a 40,00 g/100 g | GT-MF-01 NB 074:2000
DTA-TRAM-0305 | 5 | 2025-03-25 | Laboratorio | Química analítica en alimentos | Determinación de cenizas totales | Cereales, leguminosas y productos derivados | Gravimetría | 0,70 g/100 g a 6,90 g/100 g | GT-MF-02 NB 075:2000
DTA-TRAM-0305 | 6 | 2025-03-25 | Laboratorio | Química analítica en alimentos | Determinación de Salmonella | Superficies y harina de trigo | Método horizontal cualitativo | Presencia - Ausencia | GT-MM-05 ISO 6579-1:2017
DTA-TRAM-0306 | 1 | 2025-03-25 | Laboratorio | Química analítica en bebidas alcohólicas | Determinación de anhídrido sulfuroso total | Vinos | Volumetría | 11 mg/l a 242 mg/l | P-27(NB 322006:2004)
DTA-TRAM-0306 | 2 | 2025-03-25 | Laboratorio | Química analítica en bebidas alcohólicas | Determinación de acidez total | Vinos | Volumetría | * 3,55 g/l a 9,87 g/l | P-31 (NB 322004:2004)
DTA-TRAM-0306 | 3 | 2025-03-25 | Laboratorio | Química analítica en bebidas alcohólicas | Determinación de anhídrido sulfuroso total | Singanis | Volumetría | 3 mg/l a21 mg/l | P-26 (NB 324007:2004)
DTA-TRAM-0306 | 4 | 2025-03-25 | Laboratorio | Química analítica en bebidas alcohólicas | Determinación de acidez total | Singanis | Volumetría | **36 mg/l a 1 056 mg/l | CEVITA - P-30 (NB 324004:2004)
DTA-TRAM-0308 | 1 | 2025-03-25 | Laboratorio | Química analítica en minerales no metálicos | Determinación de óxido bórico | Mineral de ulexita | Volumetría | 18,74 g/100 g a 56,30 g/100 g 18,74 % a 56,30 % | LAB-SCVK/PRO-13
DTA-TRAM-0309 | 1 | 2025-03-25 | Laboratorio | Química analítica en agua | Determinación de conductividad | Agua tratada (agua de consumo humado) | Electrometría | 18 µS/cm a 1 500 µS/cm | PTSGI-012 (Standard methods for the examination of water and wastewater,2510 B, Ed. 23)
DTA-TRAM-0317 | 1 | 2025-03-25 | Laboratorio | Química analítica en medicamentos | Determinación de Telmisartan | Telmix 40 mg comprimidos y Telmix 80 mg comprimidos | Cromatografía líquida de alta resolución (HPLC) | Telmix 40 32 mg/g a 48 mg/g Telmix 80 64 mg/ g a 96 mg/g (80 % a 120 %) | CC-1-389.- USP 43 monografías oficiales Telmisartán, Tabletas
DTA-TRAM-0317 | 2 | 2025-03-25 | Laboratorio | Química analítica en medicamentos | Determinación de pH | Formas farmaceuticas líquidas estériles | Electrometría | 1,68 unidades de pH a 10,00 unidades de pH | CC-5-423.-USP 43 pruebas físicas <791> pH
DTA-TRAM-0317 | 3 | 2025-03-25 | Laboratorio | Química analítica en medicamentos | Determinación de Rivaroxabán para la prueba de disolución | Baxor 10 mg comprimidos, Baxor 15 mg comprimidos y Baxor 20 mg comprimidos (Para producto en proceso y terminado) | Espectrofotometría UV-Visible | Baxor 10 ,4mg/g a 12mg/g;Baxor 15,6mg/g a 18mg/g;Baxor 20 ,8mg/g a 24mg/g (40 % a 120 %) | CC-1-414 .(para la prueba de disolución)USP Rivaroxabán, tabletas; FDA Métodos de disolución para Rivaroxabán
DTA-TRAM-0320 | 1 | 2025-03-25 | Laboratorio | Química analítica en alimentos | Determinación de contenido de humedad | Cereales y derivados | Método por secado | 10,80 g/100 g a 18,30 g/100 g | MET-01 (ISO 712:2009)
DTA-TRAM-0320 | 2 | 2025-03-25 | Laboratorio | Química analítica en alimentos | Determinación de cenizas | Cereales y subproductos | Método por incineración hasta la combustión completa de la materia orgánica | Rango 1 0,38 g/100 g a 1,27 g/100 g | MET-02 (ISO 2171:2023)
DTA-TRAM-0320 | 2 | 2025-03-25 | Laboratorio | Química analítica en alimentos | Determinación de cenizas | Cereales y subproductos | Método por incineración hasta la combustión completa de la materia orgánica | Rango 2 1,27 g/100 g a 2,61 g/100 g | MET-02 (ISO 2171:2023)
DTA-TRAM-0320 | 3 | 2025-03-25 | Laboratorio | Química analítica en alimentos | Determinación de humedad y materia volátil | Grano de soya y derivados | Método por secado | 8,99 g/100 g a 14,60 g/100 g14,60 g/100 g | MET-06 (NB 313010:2005 y NB 35005:2014
DTA-TRAM-0321 | 1 | 2025-03-25 | Laboratorio | Determinación de plomo | Química analítica en minerales | Minerales, mena y concentrado de plomo-plata | Volumetría complexométrica | 22,31 g/100 g a 63,52 g/100 g | LQK-PT-01
DTA-TRAM-0321 | 2 | 2025-03-25 | Laboratorio | Determinación de plomo | Química analítica en minerales | Plomo metálico | Emisión óptica | 99,82 g/100 g a 99,97 g/100 g | LQK-PT-02
DTA-TRAM-0321 | 3 | 2025-03-25 | Laboratorio | Determinación de plata | Química analítica en minerales | Plata metálica | Emisión óptica | 99,943 g/100 g a 99,972 g/100 g | LQK-PT-03
DTA-TRAM-0321 | 4 | 2025-03-25 | Laboratorio | Determinación de plata | Química analítica en minerales | Minerales, mena y concentrado de plomo-plata | Fusión copelación | 2614 g/t a 20294 g/t | LQK-PT-04
DTA-TRAM-0321 | 5 | 2025-03-25 | Laboratorio | Determinación de humedad | Química analítica en minerales | Mineral concentrado de plomo-plata | Pérdida de masa gravimetría | 3,39 g/100 g a 19,00 g/100 g | LQK-PT-05
DTA-TRAM-0324 | 1 | 2025-03-25 | Laboratorio | Química analítica en minerales | Determinación de Zinc | Minerales complejos y concentrado de Zinc | Volumetría complexométrica | 25,51 g/100 g a 62,51 g/100 g | P-LF-PRO-02-ME-01
DTA-TRAM-0324 | 2 | 2025-03-25 | Laboratorio | Química analítica en minerales | Determinación de Plomo | Minerales complejos y concentrado de Plomo | Volumetría complexométrica | 25,82 g/100 g a 84,26 g/100 g | P-LF-PRO-02-ME-02
DTA-TRAM-0324 | 3 | 2025-03-25 | Laboratorio | Química analítica en minerales | Determinación de Plata | Minerales complejos y concentrados de Plomo-Plata | Escorificación – copelación y gravimetría | 2.790 g/t a 117.230 g/t | P-LF-PRO-02-ME-03
DTA-TRAM-0324 | 4 | 2025-03-25 | Laboratorio | Química analítica en minerales | Determinación de Plata | Minerales complejos y concentrado de Plomo-Plata | Espectrofotometría de absorción atómica | 22,4 g/t a 2.790,0 g/t | P-LF-PRO-02-ME-04
DTA-TRAM-0324 | 5 | 2025-03-25 | Laboratorio | Química analítica en minerales | Determinación de humedad por ISO 10251 | Mineral complejo y concentrado de Plomo-Zinc | Pérdida de masa gravimetría | 3,84 g/100 g a 19,35 g/100 g | P-LF-PRO-02-ME-05
DTA-TRAM-0324 | 6 | 2025-03-25 | Laboratorio | Química analítica en minerales | Determinación de humedad por gravimetría | Mineral complejo y concentrado de Plomo-Zinc | Pérdida de masa gravimetría | 3,84 g/100 g a 19,35 g/100 g | P-LF-PRO-02-ME-09
DTA-TRAM-0324 | 7 | 2025-03-25 | Laboratorio | Química analítica en minerales | Determinación de Plomo | Minerales complejos concentrado de Plomo-Plata | Espectrofotometría de absorción atómica | 0,186 g/100 g a 25,820 g/100 g | P-LF-PRO-02-ME-11
DTA-TRAM-0324 | 8 | 2025-03-25 | Laboratorio | Química analítica en minerales | Determinación de Zinc | Minerales complejos y concentrado de Plomo-Plata | Espectrofotometría de absorción atómica | 0,377 g/100 g a 25,520 g/100 g | P-LF-PRO-02-ME-11
DTA-TRAM-0324 | 9 | 2025-03-25 | Laboratorio | Química analítica en minerales | Determinación de Cobre | Minerales complejos y concentrado de Plomo-Plata | Espectrofotometría de absorción atómica | 0,48 g/100 g a 44,73 g/100 g | P-LF-PRO-02-ME-13
DTA-TRAM-0325 | 1 | 2025-03-25 | Laboratorio | Química analítica en minerales, alimentos y agua | Determinación de Anhidrido Bórico | Ulexita y minerales de Boro | Volumetría | 18,6 g/100 g a 54,4 g/100 g | (PTM-001)
DTA-TRAM-0325 | 2 | 2025-03-25 | Laboratorio | Química analítica en minerales, alimentos y agua | Determinación de Oro | Oro metalico, joyas de Oro, aleaciones y dore | Fluorescencia de Rayos X | 33,23 g/100 g a 99,99 g/100 g | (PTM-002)
DTA-TRAM-0325 | 3 | 2025-03-25 | Laboratorio | Química analítica en minerales, alimentos y agua | Determinación de proteínas | Cereales y harinas | Volumetría Microkjeldahl | 0,5 g/100 g a 53,5 g/100 g | (PTA-01)
DTA-TRAM-0325 | 4 | 2025-03-25 | Laboratorio | Química analítica en minerales, alimentos y agua | Determinación de Plata metálica | Joyas y aleaciones | Fluorescencia de Rayos X | 0,51 g/100g a 99,95 g/100g | (PTM-003)
DTA-TRAM-0325 | 5 | 2025-03-25 | Laboratorio | Química analítica en minerales, alimentos y agua | Determinación de Boro | Ulexita y minerales de Boro | (Por cálculo estequeométrico a partir de la concentración de Anhídrido Bórico ) | 5,8 g/100g a 17,4 g/100g | (PTM-004)
DTA-TRAM-0325 | 6 | 2025-03-25 | Laboratorio | Química analítica en minerales, alimentos y agua | Determinación de cenizas | Cereales y harinas | Gravimetría | 0,50 g/100g a 11,87 g/100g | (PTA-003)
DTA-TRAM-0325 | 7 | 2025-03-25 | Laboratorio | Química analítica en minerales, alimentos y agua | Determinación de pH | Agua tratada (agua de consumo humano), agua superficial y agua residual | Electrometría | 4 Unidades de pH a 10 Unidades de pH | (PTMA-001)
DTA-TRAM-0325 | 8 | 2025-03-25 | Laboratorio | Química analítica en minerales, alimentos y agua | Determinación de Conductividad Eléctrica | Agua tratada (agua de consumo humano) y agua residual | Electrometría | 84 uS/cm a 1 413 uS/cm | (PTMA-002)
DTA-TRAM-0326 | 1 | 2025-03-25 | Laboratorio | Fisicoquímica y Microbiología en alimentos | Recuento de Bacterias Aerobias Mesófilas | Castaña | Recuento en placa | 9 UFC/g a 1 966 UFC/g | PR-mi-03 (Petrifilm, Official Methods of Analysis of AOAC International. 990.12.20th NB 32016,2005-01)
DTA-TRAM-0326 | 2 | 2025-03-25 | Laboratorio | Fisicoquímica y Microbiología en alimentos | Recuento de Escherichia. coli | Castaña | Recuento en placa | 4 UFC/g a 926 UFC/g | PR-mi-04 (Petrifilm, Official Methods of Analysis of AOAC International. 991.14.20th NB 32020, 2005-06)
DTA-TRAM-0326 | 3 | 2025-03-25 | Laboratorio | Fisicoquímica y Microbiología en alimentos | Recuento de Coliformes totales | Castaña | Recuento en placa | 9 UFC/g a 1453 UFC/g | PR-mi-04 (Petrifilm, Official Methods of Analysis of AOAC International. 991.14.20th NB 32020, 2005-06)
DTA-TRAM-0326 | 4 | 2025-03-25 | Laboratorio | Fisicoquímica y Microbiología en alimentos | Recuento de Enterobacterias | Castaña | Recuento en placa | 4 UFC/g a 820 UFC/g | PR-mi-14 (Petrifilm, Official Methods of Analysis of AOAC International.2003.01. 20th)
DTA-TRAM-0326 | 5 | 2025-03-25 | Laboratorio | Fisicoquímica y Microbiología en alimentos | Determinación del índice de peróxidos | Aceite vegetal y aceite de castaña | Volumetría | 0,89 mEq/kg a 25,64 mEq/kg (*) | PR-fq-03 (AOAC Official Method 965.33 Peroxide Value of Oils and Fats, 22th Ed.,NB 34008, 2006)
DTA-TRAM-0326 | 6 | 2025-03-25 | Laboratorio | Fisicoquímica y Microbiología en alimentos | Determinación de acidez expresada como ácido oleico | Aceite vegetal y aceite de castaña | Volumetría | 0,059 g/100 g de ácido oleico a 2,778 g/100 g de ácido oleico (0,059 % de ácido oleico a 2,779 % de ácido oleico) | PR-fq-02 (AOAC Official Method 940.28 Fatty Acids (Free) in Crude and Refined Oils, 22th Ed., NB 34004, 2007)
DTA-TRAM-0328 | 1 | 2025-03-25 | Laboratorio | Físico-mecánicos y químicos en cemento | Determinación de la resistencia a la compresión de morteros de cemento hidráulico | Cemento Tipo IP (especímenes cúbicos de 50 mm) | Mecánica | 20 MPa a 45 Mpa | NB 470:2015 (ASTM C 109/C109M -21)
DTA-TRAM-0328 | 2 | 2025-03-25 | Laboratorio | Físico-mecánicos y químicos en cemento | Determinación de la estabilidad de volumen | Cemento tipo IP | Físico | 0,03 mm/100 mm a 0,10 mm/100 mm 0,03 % a 0,10 % | NB 471:2015 (ASTM C 151/C151M-18)
DTA-TRAM-0328 | 3 | 2025-03-25 | Laboratorio | Físico-mecánicos y químicos en cemento | Determinación de la superficie específica | Cemento tipo IP | Físico (permeabilímetro de blane) | 4 000 cm2/g a 6 000 cm2/g | NB 472:2013 (ASTM-C-204-18)
DTA-TRAM-0328 | 4 | 2025-03-25 | Laboratorio | Físico-mecánicos y químicos en cemento | Determinación de la estabilidad de volumen | Cemento tipo IP | Físico – instrumental (Lechatelier) | 0,1 mm a 1,0 mm | NB 643:2005 (UNE-EN 196-3:2005)
DTA-TRAM-0328 | 5 | 2025-03-25 | Laboratorio | Físico-mecánicos y químicos en cemento | Determinación del tiempo de fraguado | Cemento tipo IP | Mecánica | 100 min a 400 min | NB 063:2013 (ASTM C 191-21)
DTA-TRAM-0328 | 6 | 2025-03-25 | Laboratorio | Físico-mecánicos y químicos en cemento | Determinación de las pérdidas por calcinación | Cemento tipo IP | Gravimetría | 1 g/100 g a 4 g/100 g | NB 061:2013 (ASTM C114-18)
DTA-TRAM-0328 | 7 | 2025-03-25 | Laboratorio | Físico-mecánicos y químicos en cemento | Determinación de residuos insolubles | Cemento tipo IP | Gravimetría | 10 g/100 g a 35 g/100 g | NB 061:2013 (ASTM C114-18)
DTA-TRAM-0328 | 8 | 2025-03-25 | Laboratorio | Físico-mecánicos y químicos en cemento | Determinación de óxido de magnesio | Cemento tipo IP | Fluorescencia de rayos X | 1 g/100 g a 4 g/100 g (1 % a 4 %) | NTP-ISO 29581-2:2019 (ASTM C114-18)
DTA-TRAM-0328 | 9 | 2025-03-25 | Laboratorio | Físico-mecánicos y químicos en cemento | Determinación de trióxido de azufre | Cemento tipo IP | Fluorescencia de rayos X | 1 g/100 g a 4 g/100 g (1 % a 4 %) | NTP-ISO 29581-2:2019 (ASTM C114-18)
DTA-TRAM-0329 | 1 | 2025-03-25 | Laboratorio | Físico-mecánicos y químicos en cemento | Determinación de la resistencia a la compresión de morteros de cemento hidráulico | Cemento Tipo IP (especímenes cúbicos de 50 mm) | Mecánica | 7 MPa a 50 Mpa | NB 470:2015 (ASTM C 109/C109M -21)
DTA-TRAM-0329 | 2 | 2025-03-25 | Laboratorio | Físico-mecánicos y químicos en cemento | Determinación de la estabilidad de volumen | Cemento tipo IP | Físico | ( -0,04 mm/100 mm a 0,10 mm/100 mm -0,04 % a 0,10 %) | NB 471:2015 (ASTM C 151/C151M-18)
DTA-TRAM-0329 | 3 | 2025-03-25 | Laboratorio | Físico-mecánicos y químicos en cemento | Determinación de la superficie específica | Cemento tipo IP | Físico (permeabilímetro de blane) | 2 600 cm2/g a 6 000 cm2/g | NB 472:2013 (ASTM-C-204-18)
DTA-TRAM-0329 | 4 | 2025-03-25 | Laboratorio | Físico-mecánicos y químicos en cemento | Determinación de la estabilidad de volumen | Cemento tipo IP | Físico – instrumental (Lechatelier) | 0,1 mm a 1,0 mm | NB 643:2005 (UNE-EN 196-3:2005)
DTA-TRAM-0329 | 5 | 2025-03-25 | Laboratorio | Físico-mecánicos y químicos en cemento | Determinación del tiempo de fraguado | Cemento tipo IP | Mecánica | 45 min a 450 min | NB 063:2013 (ASTM C 191-21)
DTA-TRAM-0329 | 6 | 2025-03-25 | Laboratorio | Físico-mecánicos y químicos en cemento | Determinación de las pérdidas por calcinación | Cemento tipo IP | Gravimetría | 1 g/100 g a 4 g/100 g (1 % a 4 %) | NB 061:2013 (ASTM C114-18)
DTA-TRAM-0329 | 7 | 2025-03-25 | Laboratorio | Físico-mecánicos y químicos en cemento | Determinación de residuos insolubles | Cemento tipo IP | Gravimetría | 5 g/100 g a 30 g/100 g (5 % a 30 %) | NB 061:2013 (ASTM C114-18)
DTA-TRAM-0329 | 8 | 2025-03-25 | Laboratorio | Físico-mecánicos y químicos en cemento | Determinación de óxido de magnesio | Cemento tipo IP | Fluorescencia de rayos X | 1 g/100 g a 4 g/100 g (1 % a 4 %) | NTP-ISO 29581-2:2019 (ASTM C114-18)
DTA-TRAM-0329 | 9 | 2025-03-25 | Laboratorio | Físico-mecánicos y químicos en cemento | Determinación de trióxido de azufre | Cemento tipo IP | Fluorescencia de rayos X | 1 g/100 g a 4 g/100 g (1 % a 4 %) | NTP-ISO 29581-2:2019 (ASTM C114-18)
DTA-TRAM-0330 | 1 | 2025-03-25 | Laboratorio | Físico-mecánicos y químicos en cemento | Determinación de la resistencia a la compresión de morteros de cemento hidráulico | Cemento Tipo IP | Mecánico | 20 MPa a 45 Mpa | NB 470:2015 (ASTM C 109/C109M -21)
DTA-TRAM-0330 | 2 | 2025-03-25 | Laboratorio | Físico-mecánicos y químicos en cemento | Determinación de la estabilidad de volumen | Cemento tipo IP | Físico | (-0,03 mm/100 mm a 0,4 mm/100 mm -0,03 % a 0,40 %) | NB 471:2015 (ASTM C 151/C151M-18)
DTA-TRAM-0330 | 3 | 2025-03-25 | Laboratorio | Físico-mecánicos y químicos en cemento | Determinación de la superficie específica | Cemento tipo IP | Físico (permeabilímetro de blane) | 4 000 cm2/g a 6 000 cm2/g | NB 472:2013 (ASTM C204-18)
DTA-TRAM-0330 | 4 | 2025-03-25 | Laboratorio | Físico-mecánicos y químicos en cemento | Determinación de la estabilidad de volumen | Cemento tipo IP | Físico – instrumental (Lechatelier) | (-0,3 mm a 2,0 mm) | NB 643:2005 (UNE-EN 196-3:2005)
DTA-TRAM-0330 | 5 | 2025-03-25 | Laboratorio | Físico-mecánicos y químicos en cemento | Determinación del tiempo de fraguado | Cemento tipo IP | Mecánico | 100 min a 300 min | NB 063:2013 (ASTM C 191-21)
DTA-TRAM-0330 | 6 | 2025-03-25 | Laboratorio | Físico-mecánicos y químicos en cemento | Determinación de las pérdidas por calcinación | Cemento tipo IP | Gravimetría | 1 g/100 g a 5 g/100 g (1 % a 5 %) | NB 061:2013 (ASTM C114-18)
DTA-TRAM-0330 | 7 | 2025-03-25 | Laboratorio | Físico-mecánicos y químicos en cemento | Determinación de residuos insolubles | Cemento tipo IP | Gravimetría | 5 g/100 g a 25 g/100 g (5 % a 25 %) | NB 061:2013 (ASTM C114-18)
DTA-TRAM-0330 | 8 | 2025-03-25 | Laboratorio | Físico-mecánicos y químicos en cemento | Determinación de óxido de magnesio | Cemento tipo IP | Fluorescencia de rayos X | 1 g/100 g a 4 g/100 g (1 % a 4 %) | NTP-ISO 29581-2:2019
DTA-TRAM-0330 | 9 | 2025-03-25 | Laboratorio | Físico-mecánicos y químicos en cemento | Determinación de trióxido de azufre | Cemento tipo IP | Fluorescencia de rayos X | 1 g/100 g a 4 g/100 g (1 % a 4 %) | NTP-ISO 29581-2:2019
DTA-TRAM-0331 | 1 | 2025-03-25 | Laboratorio | Físico - mecánico en material inorgánico | Determinación de la resistencia a la compresión | Cemento Pórtland | Mecánica | 4,1 MPa a 49,7 Mpa | NB 470:2015 (ASTM C 109/C109 -21)
DTA-TRAM-0332 | 1 | 2025-03-25 | Laboratorio | Química analítica en agua | Determinación de pH | Agua tratada (agua de consumo humado) | Electrometría | 4,00 unidades de pH a 10,00 unidades de pH | Standard Methods for Examination of wáter and wastewater 23RD EDITION (método 4500-H+B)
DTA-TRAM-0332 | 2 | 2025-03-25 | Laboratorio | Química analítica en agua | Determinación de conductividad | Agua tratada (agua de consumo humado) | Electrometría | 20 µS/cm a 800 µS/cm | Standard Methods for Examination of wáter and wastewater 23RD EDITION (método 2510 B)
DTA-TRAM-0333 | 1 | 2025-03-25 | Laboratorio | Química analítica en agua y urea | Determinación de conductividad eléctrica | Agua superficial y agua residual | Electrometría | 6,02 µS/cm a 2 055,00 µS/cm | PP-2-DPAU/ULAB-67-A
DTA-TRAM-0333 | 2 | 2025-03-25 | Laboratorio | Química analítica en agua y urea | Determinación del pH | Agua superficial y agua residual | Electrometría | 4,0 unidades de pH a 10,0 unidades de pH | PP-2-DPAU/ULAB-71-A
DTA-TRAM-0333 | 3 | 2025-03-25 | Laboratorio | Química analítica en agua y urea | Determinación de nitrógeno amoniacal | Agua superficial y agua residual | Espectrofotometría | 0,39 mg de N-NH3/l a 7,50 mg de N-NH3/l | PP-2-DPAU/ULAB-70-A
DTA-TRAM-0333 | 4 | 2025-03-25 | Laboratorio | Química analítica en agua y urea | Determinación de biuret | Urea | Colorimetría | 0,71 g/100 g a 3,68 g/100 g | PP-2-DPAU/ULAB-66-B
DTA-TRAM-0336 | 1 | 2025-03-25 | Laboratorio | Química analítica en agua | Determinación de pH | Agua potable y superficial | Electrometría | 7,08 unidades de pH a 8,08 unidades de pH | ISO 10523:2008 Calidad de agua.Determinación de Ph
DTA-TRAM-0336 | 2 | 2025-03-25 | Laboratorio | Química analítica en agua | Determinación de conductividad eléctrica | Agua potable y superficial | Electrometría | 33,5 μS/cm a 819,0 μS/cm | ISO 7888:1985 Calidad de agua. Determinación de la conductividad eléctrica
DTA-TRAM-0337 | 1 | 2025-03-25 | Laboratorio | Dimensional | Reversión longitudinal | Tubería de polietileno PE100 de 20 mm a 125 mm de diámetro | Medición dimensional | 0 % a 5 % | LATAP–MC-PERL-001 ISO 2505:2005
DTA-TRAM-0338 | 1 | 2025-03-25 | Laboratorio | Química analítica en agua | Determinación de cloruros | Agua Potable | Titulométrico | 1.25 mg/l a 70.00 mg/l | TL-PT-34
DTA-TRAM-0382 | 2 | 2025-03-25 | Laboratorio | Química analítica en agua | Determinación de hierro total | Agua Potable | Fotométrico | 0.05 mg/l a 1,80 mg/l | TL-PT-44
DTA-TRAM-0383 | 3 | 2025-03-25 | Laboratorio | Química analítica en agua | Determinación de pH | Agua Potable | Electrométrico | 5,00 unidades de pH a 10,00 unidades de pH | TL-PT-32
DTA-TRAM-0384 | 4 | 2025-03-25 | Laboratorio | Química analítica en agua | Determinación de dureza total | Agua Potable | Volumétrico | 5 mg/l* a 700 mg/l* | TL-PT-27
DTA-TRAM-0340 | 1 | 2025-03-25 | Laboratorio | Química analítica en agua | Determinación de conductividad | Agua cruda y agua tratada (agua de consumo humano) | Electrometría | 5,2 µs/cm a 1 413 µs/cm | PR-MB-004 Standard methods for the examination of water and wastewater, Ed. 23, 2510 B
DTA-TRAM-0340 | 2 | 2025-03-25 | Laboratorio | Química analítica en agua | Determinación de turbiedad | Agua cruda y agua tratada (agua de consumo humano | Nefelometría | 0,506 NTU a 200,000 NTU | PR-MB-005 Standard methods for the examination of water and wastewater, Ed. 23, 2130 B
DTA-TRAM-0341 | 1 | 2025-03-25 | Laboratorio | Química analítica en agua | Determinación de calcio | Agua tratada (agua de consumo humano) | Volumetría | 4 mg/l a 200 mg/l | Q-PNO-LB-10 Standard methods for the examination of water and wastewater, Ed 23,3500-B
DTA-TRAM-0341 | 2 | 2025-03-25 | Laboratorio | Química analítica en agua | Determinación de cloruros | Agua tratada (agua de consumo humano) | Volumetría | 4,5 mg/l a 250,0 mg/l | Q-PNO-LB-001 Standard methods for the examination of water and wastewater, Ed 23,4500B
DTA-TRAM-0341 | 3 | 2025-03-25 | Laboratorio | Química analítica en agua | Determinación de dureza total | Agua tratada (agua de consumo humano) | Volumetría | 10 mg/l a 500 mg/l (*) | Q-PNO-LB-002 Standard methods for the examination of water and wastewater, Ed 23,2340C
DTA-TRAM-0341 | 4 | 2025-03-25 | Laboratorio | Química analítica en agua | Determinación de conductividad | Agua tratada (agua de consumo humano) | Electrometría | 147 µS/cm a 1.413 µS/cm | Q-PNO-LB-005 Standard methods for the examination of water and wastewater, Ed 23,2510B
DTA-TRAM-0341 | 5 | 2025-03-25 | Laboratorio | Química analítica en agua | Determinación de pH | Agua tratada (agua de consumo humano) | Electrometría | 4,01 unidades de pH a 10,01 unidades de pH | Q-PNO-LB-004 Standard methods for the examination of water and wastewater, Ed 23,4500H+B
DTA-TRAM-0341 | 6 | 2025-03-25 | Laboratorio | Química analítica en agua | Determinación de sulfatos | Agua tratada (agua de consumo humano) | Espectrofotometría | 7 mg/l a 50 mg/l | Q-PNO-LB-003 Método 8051 – HACH, DR 3900
DTA-TRAM-0342 | 1 | 2025-03-25 | Laboratorio | Química analítica en agua | Determinación de pH | Agua tratada (agua de consumo humano) | Electrometría | 4,01 unidades de pH a 10,01 unidades de pH | NB 31001:2014 Agua Potable – Determinación de pH (potencial de hidrógeno) – Método electrométrico (Segunda revisión)
DTA-TRAM-0342 | 2 | 2025-03-25 | Laboratorio | Química analítica en agua | Determinación de conductividad | Agua tratada (agua de consumo humano) | Electrometría | 4,6 µS/cm a 1414,0 µS/cm | NB 31001:2016 Agua Potable – Determinación de conductividad (Primera revisión)
DTA-TRAM-0342 | 3 | 2025-03-25 | Laboratorio | Química analítica en agua | Determinación de turbidez | Agua tratada (agua de consumo humano) | Nefelometría | 0,23 NTU a 50,00 NTU | NB 514:2016 Agua potable – Determinación de la turbiedad (Primera revisión)
DTA-TRAM-0343 | 1 | 2025-03-25 | Laboratorio | Química analítica en agua | Determinación de pH | Agua tratada (agua de consumo humano) | Electrometría | 4,01 unidades de pH a 10,01 unidades de pH | LEM-PNO-02 NB 31001:2014
DTA-TRAM-0343 | 2 | 2025-03-25 | Laboratorio | Química analítica en agua | Determinación de conductividad | Agua tratada (agua de consumo humano) | Electrometría | 84 µs/cm a 1 413 µs/cm | LEM-PNO-04 NB 31011:2016
DTA-TRAM-0347 | 1 | 2025-03-25 | Laboratorio | Química analítica en agua | Determinación de pH | Agua tratada (agua de consumo humano) | Electrometría | 6,98 unidades de pH a 10,57 unidades de Ph | CEANID-PRO-168 NB 31001:2014
DTA-TRAM-0347 | 2 | 2025-03-25 | Laboratorio | Química analítica en agua | Determinación de conductividad | Agua tratada (agua de consumo humano) | Electrometría | 51,58 µs/cm a 318,0 µs/cm | CEANID-PRO-162 NB 31011:2016
DTA-TRAM-0350 | 1 | 2025-03-25 | Laboratorio | analíticos en alimentos | Cuantificación de la secuencia P35S en semilla de soya y maíz | soya, maíz | PCR en Tiempo Real con sondas Taq Man | 0,1 % a 5,0 % | PA-LGM-04 UNE-EN ISO 21570:2005
DTA-TRAM-0350 | 2 | 2025-03-25 | Laboratorio | analíticos en alimentos | Cuantificación de la secuencia TNOS en semilla de soya y maíz | soya, maÍz | PCR en Tiempo Real con sondas Taq Man | 0,1 % a 5,0 % | PA-LGM-04 UNE-EN ISO 21570:2005
DTA-TRAM-0351 | 1 | 2025-03-25 | Laboratorio | Físico-mecánicos en material inorgánico | Determinación de la resistencia a compresión | Cemento Portland y puzolánico | Mecánica | 5,8 MPa a 46,5 Mpa | NB 470:2015 y ASTM C 109 - 23
DTA-TRAM-0353 | 1 | 2025-03-25 | Laboratorio | Química analítica en minerales y materiales inorgánicos | Determinación de plata | Menas, concentrados, rocas, muestras geoquímicas | Espectrofotometría de absorción atómica | 137 g/t a 4357 g/t | LQCIMM/PROT-001
DTA-TRAM-0353 | 2 | 2025-03-25 | Laboratorio | Química analítica en minerales y materiales inorgánicos | Determinación de zinc | Menas, concentrados, rocas, muestras geoquímicas | Volumetría | 6,04 g/100 g a 55,24 g/100g (6,04 % a 55,24 %) | LQCIMM/PROT-003
DTA-TRAM-0353 | 3 | 2025-03-25 | Laboratorio | Química analítica en minerales y materiales inorgánicos | Determinación de estaño | Menas, concentrados, rocas, muestras geoquímicas | Volumetría | 2,92 g/100 g a 76,59 g/100 g (2,92 % a 76,59 %) | LQCIMM/PROT-002
DTA-TRAM-0353 | 4 | 2025-03-25 | Laboratorio | Química analítica en minerales y materiales inorgánicos | Determinación de plomo | Menas, concentrados, rocas, muestras geoquímicas | Volumetría | 4,02 g/100 g a 63,52 g/100 g (4,02 % a 63,52 %) | LQCIMM/PROT-004
DTA-TRAM-0353 | 5 | 2025-03-25 | Laboratorio | Química analítica en minerales y materiales inorgánicos | Determinación de plata | Concentrados de plomo - plata | Fusión copelación | 5 610 g/t a 22 379 g/t | LQCIMM/PROT-008
DTA-TRAM-0353 | 6 | 2025-03-25 | Laboratorio | Química analítica en minerales y materiales inorgánicos | Determinación de oro | Muestras de minerales de oro, muestras geoquímicas | Espectrofotometría absorción atómica | 1,03 g/t a 32,59 g/t | LQCIMM/PROT-007
DTA-TRAM-0353 | 7 | 2025-03-25 | Laboratorio | Química analítica en minerales y materiales inorgánicos | Determinación de óxido bórico | Minerales de ulexita | Volumetría | 18,74 g/100g a 47,53 g/100g (18,74 % a 47,53 %) | LQCIMM/PROT-009
DTA-TRAM-0353 | 8 | 2025-03-25 | Laboratorio | Química analítica en minerales y materiales inorgánicos | Determinación de humedad | Minerales y concentrados | Gravimetría | 1,00 g/100 g a 10,00 g/100 g (1,00 % a 10,00 %) | LQCIMM/PROT-010
DTA-TRAM-0353 | 9 | 2025-03-25 | Laboratorio | Química analítica en minerales y materiales inorgánicos | Determinación de wolframio | Minerales de wólfram | Gravimetría | 33,80 g/100g a 69,23 g/100 g (33,80 % a 69,23 %) | LQCIMM/PROT-011
DTA-TRAM-0353 | 10 | 2025-03-25 | Laboratorio | Química analítica en minerales y materiales inorgánicos | Determinación de oro | Muestras de aleaciones metálicas | Fluorescencia de rayos X | 33,33 g/100g a 99,99 g/100g (33,33 % a 99,99 %) | LQCIMM/PROT-012
DTA-TRAM-0357 | 1 | 2025-03-25 | Laboratorio | Quimica analitica en agua | Determinación de pH | Agua Superficial | Electrometría | 4,0 unidades de pH a 10,0 unidades de pH | PRO-DEPH_0016 (ISO10523:2008)
DTA-TRAM-0358 | 1 | 2025-03-25 | Laboratorio | Quimica analitica en agua | Determinación de pH | Agua residual (industrial y doméstica) | Electrometría | 4,0 unidades de pH a 10,0 unidades de pH | SM-4500 B H+
DTA-TRAM-0363 | 1 | 2025-03-26 | Laboratorio | Quimica analitica en agua | Determinación de pH | Agua residual | Electrometría | 4,01 unidades de pH a 10,01 unidades de pH | SM23 4500 -H+B (Standard methods for the examination of water and wastewater, 23 RD EDITION)
DTA-TRAM-0363 | 2 | 2025-03-26 | Laboratorio | Quimica analitica en agua | Determinación de conductividad eléctrica | Agua residual | Electrometría | 84 µS/cm a 2155 µS/cm | SM23 2510 B (Standard methods for the examination of water and wastewater, 23 RD EDITION)
DTA-TRAM-0363 | 3 | 2025-03-26 | Laboratorio | Quimica analitica en agua | Determinación de Demanda Química de Oxígeno | Agua residual | Colorimetría reflujo cerrado | 200 mg/l a 1400 mg/l * | SM23 5220 D (Standard methods for the examination of water and wastewater, 23 RD EDITION)
DTA-TRAM-0365 | 1 | 2025-03-26 | Laboratorio | Química analítica en minerales no metálicos | Determinación de óxido bórico | Mineral de ulexita | Volumetría | 18,73 g/100 g a 56,30 g/100 g | PC-ES-P-01
DTA-TRAM-0368 | 1 | 2025-03-26 | Laboratorio | Química analítica en alimentos | Determinación de la acidez | Aceite vegetal de almendra amazónica sin cáscara | Volumétrica | 0,06 g/100 g a 1,09 g/100 g | MA1-IT2 (Basado en la NB-34004)
DTA-TRAM-0368 | 2 | 2025-03-26 | Laboratorio | Química analítica en alimentos | Determinación de índice de peróxidos | Aceite vegetal de almendra amazónica sin cáscara | Volumétrica | 0,35 meq O2/kg a 22,20 meq O2/kg | MA1-IT3 (Basado en la NB-34008)
DTA-TRAM-0368 | 3 | 2025-03-26 | Laboratorio | Química analítica en alimentos | Determinación de aflatoxinas B1 | Brazil Nuts Pistachos Maní | HPLC con derivatización post columna | 0,35 ng/g a 10,00 ng/g | MA1-IT1 (Referencia en la AOAC 991.31)
DTA-TRAM-0368 | 4 | 2025-03-26 | Laboratorio | Química analítica en alimentos | Determinación de aflatoxinas B2 | Brazil Nuts Pistachos Maní | HPLC con derivatización post columna | 0,11 ng/g a 2,50 ng/g | MA1-IT1 (Referencia en la AOAC 991.31)
DTA-TRAM-0368 | 5 | 2025-03-26 | Laboratorio | Química analítica en alimentos | Determinación de aflatoxinas G1 | Brazil Nuts Pistachos Maní | HPLC con derivatización post columna | 0,08 ng/g a 10,00 ng/g | MA1-IT1 (Referencia en la AOAC 991.31)
DTA-TRAM-0368 | 6 | 2025-03-26 | Laboratorio | Química analítica en alimentos | Determinación de aflatoxinas G2 | Brazil Nuts Pistachos Maní | HPLC con derivatización post columna | 0,36 ng/g a 2,50 ng/g | MA1-IT1 (Referencia en la AOAC 991.31)
DTA-TRAM-0368 | 7 | 2025-03-26 | Laboratorio | Química analítica en alimentos | Determinación de aflatoxinas totales | Brazil Nuts Pistachos Maní | HPLC con derivatización post columna | 0,90 ng/g a 25,00 ng/g | MA1-IT1 (Referencia en la AOAC 991.31)
DTA-TRAM-0371 | 1 | 2025-03-26 | Laboratorio | Química analítica en agua | Determinación de pH | Agua de consumo | Electrometría | 4,00 unidades de pH a 10,00 unidades de pH | CIQ-POE-M24 Basado en SMWW 4500-H+B Ed. 24
DTA-TRAM-0371 | 2 | 2025-03-26 | Laboratorio | Química analítica en agua | Determinación de conductividad eléctrica | Agua de consumo | Electrometría | 84 µS/cm a 12880 µS/cm | CIQ-POE-M232 Basado en SMWW 2510-B Ed. 24
DTA-TRAM-0371 | 3 | 2025-03-26 | Laboratorio | Química analítica en agua | Determinación de Demanda Química de Oxígeno | Agua de consumo | Nefelométrico | 0,1 NTU a 500,0 NTU | CIQ-POE-M233 asado en SMWW 2130 B Ed. 24
DTA-TRAM-0371 | 4 | 2025-03-26 | Laboratorio | Química analítica en agua | Determinación de hierro | Agua de consumo | Espectrofotometría de Absorción atómica | 0,047 mg/l a 1,500 mg/l | CIQ-POE-M202 asado en SMWW 3111 B Ed. 24
DTA-TRAM-0371 | 5 | 2025-03-26 | Laboratorio | Química analítica en agua | Determinación de Manganeso | Agua de consumo | Espectrofotometría de Absorción atómica | 0,06 mg/l a 1,50 mg/l | CIQ-POE-M202 Basado en SMWW 3111 B Ed. 24
DTA-TRAM-0371 | 6 | 2025-03-26 | Laboratorio | Química analítica en agua | Determinación de Zinc | Agua de consumo | Espectrofotometría de Absorción atómica | 0,045 mg/l a 5,000 mg/l | CIQ-POE-M202 Basado en SMWW 3111 B Ed. 24
DTA-TRAM-0371 | 7 | 2025-03-26 | Laboratorio | Química analítica en agua | Determinación de Cobre | Agua de consumo | Espectrofotometría de Absorción atómica | 0,07 mg/l a 1,50 mg/l | CIQ-POE-M202 Basado en SMWW 3111 B Ed. 24
DTA-TRAM-0371 | 8 | 2025-03-26 | Laboratorio | Química analítica en agua | Determinación de Sodio | Agua de consumo | Fotometría de llama | 3 mg/l a 200 mg/l | CIQ-POE-M65 Basado en SMWW 3500-Na B Ed. 24
DTA-TRAM-0371 | 9 | 2025-03-26 | Laboratorio | Química analítica en agua | Determinación de Plomo | Agua de consumo | Espectrofotometría de Absorción atómica | 0,015 mg/l a 1,500 mg/l | CIQ-POE-M202 Basado en SMWW 3111 B Ed. 24
DTA-TRAM-0371 | 10 | 2025-03-26 | Laboratorio | Química analítica en alimentos | Determinación de Hierro | Harinas y Cereales | Espectrofotometría de Absorción atómica | 18 mg/kg a 195 mg/kg | CIQ-POE-M183 Modificado NB 329031:2008
DTA-TRAM-0371 | 11 | 2025-03-26 | Laboratorio | Química analítica en alimentos | Determinación de Vitamina A como retinol | Aceite vegetal comestible | Cromatografía líquida de alta resolución | 15 UI/g a 150 UI/g | CIQ-POE-M179 Modificado NB 34044:2005 aceites comestibles y alimentos
DTA-TRAM-0371 | 12 | 2025-03-26 | Laboratorio | Química analítica en alimentos | Determinación de Yodo | Sal | Volumetría | 20 mg/kg a100 mg/kg | CIQ-POE-M132 Modificado NB 328001:2005
Note on I28: Dureza total y alcalinidad expresada como mg de CaCo3/l muestra
Note on I29: Dureza total y alcalinidad expresada como mg de CaCo3/l muestra
Note on I34: Demanda química de oxígeno y demanda bioquímica de oxígeno expresada como mg de O2/l de muestra.
Note on I49: Dureza total y alcalinidad expresada como mg de CaCo3/l muestra
Note on I79: Expresado como óxido de wolfram (WO3), en matriz de wolframato mixto de hierro manganeso (wolframita)
Note on I80: Expresado como wolfram (WO3), en matriz de wolframato de calcio (scheelita)
Note on I109: Dureza Total y alcanilidad expresada como mg de CaCO3/l de muestra mg/l, representa mg de analito/l muestra
Note on I111: Dureza Total y alcanilidad expresada como mg de CaCO3/l de muestra mg/l, representa mg de analito/l muestra.
Note on I117: Dureza Total y alcanilidad expresada como mg de CaCO3/l de muestra
Note on I142: (*)Dureza Total y alcanilidad expresada como mg de CaCO3/l de muestra
Note on I187: Grado alcohólico para vinos y singanis expresada como ml de etanol/100 ml de muestra.
Note on I188: Acidez total para vinos y singanis expresada como g de ácido tartárico/ de muestra.
Note on I190: Grado alcohólico para vinos y singanis expresada como ml de etanol/100 ml de muestra.
Note on I191: Acidez total para vinos y singanis expresada como g de ácido tartárico/ de muestra.
Note on I196: Grado alcohólico para vinos y singanis expresada como ml de etanol/100 ml de muestra.
Note on I197: Acidez total para vinos y singanis expresada como g de ácido tartárico/ de muestra.
Note on I201: Vitamina A espresada como µg de retinol/g de muestra
Note on I285: Acidez total para vinos expresada como g de ácido tartárico/l muestra.
Note on I287: Acidez total para singanis expresada como mg de ácido acético/l de muestra
Note on I370: Dureza total como mg de CaCO3/l de muestra.

## Vs_CertificacionPersona
IdOrganizacion | IdCertificacionPersona | CprFechaRegistro | CprTipoCertificacion | CprCategoria | CprDocumentoNormativo | CprEsquemaCertificacion
DTA-TRAM-0335 | 1 | 2023-06-23 | Certificación de personas | Operador de grúa móvil | ASME B30.5-2021, NB 135003:2013, NB 135004:2014, NB 135005:2015, NB 135006:2017, NB 135007:2018 | Operador
DTA-TRAM-0335 | 2 | 2023-06-23 | Certificación de personas | Operador de hidrogrúa | ASME B30.22-2016, NB 135003:2013, NB 135006:2017, NB 135007:2018 | Operador
DTA-TRAM-0335 | 3 | 2023-06-23 | Certificación de personas | Operador de montacargas | ASME B56.1a-2018, NB 135006:2017, NB 135007:2018 | Operador
DTA-TRAM-0335 | 4 | 2023-06-23 | Certificación de personas | Operador de grúas puente | ASME B30.2-2016, ASME B30.17-2015, NB 135003:2013, NB 135006:2017, NB 135007:2018 | Operador
DTA-TRAM-0335 | 5 | 2023-06-23 | Certificación de personas | Señalero (maniobrista nivel I) | ASME B30.5-2021, ASME B30.22-2016, NB 135003:2013, NB 135005:2015, NB 135006:2017, NB 135007:2018 | Maniobrista
DTA-TRAM-0335 | 6 | 2023-06-23 | Certificación de personas | Aparejador (maniobrista nivel II) | ASME B30.5-2021, NB 135003:2013, NB 135004:2014, NB 135005:2015, NB 135006:2017, NB 135007:2018 | Maniobrista
DTA-TRAM-0335 | 7 | 2023-06-23 | Certificación de personas | Supervisor de izaje | ASME B30.5-2021, NB 135003:2013, NB 135004:2014, NB 135005:2015, NB 135006:2017, NB 135007:2018 | Supervisor
DTA-TRAM-0362 | 1 | 45740 | Operador de grúa móvil | --- | NB 135003, NB 135004 - Parte 1, NB 135005 - Punto 4.3, ISO 15513 - Punto 5.2 | A-DO-20.01 Esquema de certificación de operador de grúa móvil
DTA-TRAM-0362 | 2 | 45740 | Operador de montacargas | --- | ANSI/ITSDF B56.1 – Punto 5.1 | A-DO-20.06 Esquema de certificación de operador de montacargas
DTA-TRAM-0362 | 3 | 45740 | Operador de puente grúa | --- | ASME B30.2 - Punto 2-3.1 | A-DO-20.02 Esquema de certificación de operador de puente grúa
DTA-TRAM-0362 | 4 | 45740 | Operador de plataforma elevadora telescópica articulada | --- | ANSI/SIA A 92.5 – Punto 8.3 y 8.5.1 | A-DO-20.03 Esquema de certificación de operador plataforma elevado telescópica articulada
DTA-TRAM-0362 | 5 | 45740 | Operador de plataforma elevadora tipo tijera | --- | ANSI/SIA A 92.6 – Punto 8.3 y 8.5.1 | A-DO-20.07 Esquema de certificación de operador plataforma elevadora tipo tijera
DTA-TRAM-0362 | 6 | 45740 | Operador de manipulador telescópico | --- | ANSI/ITSDF B56.6 - Punto 6.1 | A-DO-20.04 Esquema de certificación de operador de manipulador telescópico
DTA-TRAM-0362 | 7 | 45740 | Operador de hidrogrúa | --- | NB 135003, ASME B30.22 - Punto 22 3.1.3.3.1 | A-DO-20.10 Esquema de certificación de operador de hidrogrúa
DTA-TRAM-0362 | 8 | 45740 | Operador de excavadora | --- | ISO 7130 - Punto 4.2 | A-DO-21.01 Esquema de certificación de operador de excavadora
DTA-TRAM-0362 | 9 | 45740 | Operador de retroexcavadora | --- | ISO 7130 - Punto 4.2 | A-DO-21.02 Esquema de certificación de operador de retroexcavadora
DTA-TRAM-0362 | 10 | 45740 | Operador de pala cargadora | --- | ISO 7130 - Punto 4.2 | A-DO-21.03 Esquema de certificación de operador de pala cargadora
DTA-TRAM-0362 | 11 | 45740 | Operador de tractor oruga | --- | ISO 7130 - Punto 4.2 | A-DO-21.04 Esquema de certificación de operador de tractor oruga
DTA-TRAM-0362 | 12 | 45740 | Operador de vibrocompactador | --- | ISO 7130 - Punto 4.2 | A-DO-21.05 Esquema de certificación de operador de vibrocompactador
DTA-TRAM-0362 | 13 | 45740 | Operador de motoniveladora | --- | ISO 7130 - Punto 4.2 | A-DO-21.07 Esquema de certificación de operador de motoniveladora
DTA-TRAM-0362 | 14 | 45740 | Maniobrista | --- | NB 135003, NB 135005 -Punto 5.2.1, ISO 15513 - Punto 5.4 | A-DO-22.01 Esquema de certificación de maniobrista Nivel I-Señalero
DTA-TRAM-0362 | 15 | 45740 | Supervisor de izaje | --- | NB 135003, NB 135004 Parte 1, NB 135005 - Punto 6.2.1 | A-DO-23.01 Esquema de certificación de supervisor de izaje

## Vs_Producto
IdOrganizacion | IdProducto | PrdFechaRegistro | PrdTipoCertificacion | PrdProductoProcesoServicio | PrdDocumentoNormativo | PrdEsquemaCertificacion | PrdDivisionNace | PrdCodigoCpa | PrdVigenteApartirDe
DTA-TRAM-0122 | 1 | 2025-03-24 | Certificación de Producto | Cemento portland y cemento puzolánico | Reglamento Técnico del Cemento Portland y Cemento Puzolánico | NB/ISO/IEC 17067:2014 Esquema 5 | 23.51 | 26.51 | --
DTA-TRAM-0122 | 2 | 2025-03-24 | Certificación de Producto | Cemento portland y cemento puzolánico | Reglamento Técnico del Cemento Portland y Cemento Puzolánico | NB/ISO/IEC 17067:2014 Esquema 1b | 23.51 | 26.51 | --

## Vs_SistemaGestion
IdOrganizacion | IdSistemaGestion | SgsFechaRegistro | SgsSistemaGestion | SgsNorma | SgsSectorIaf | SgsDescripcion | SgsVigenteApartirDe
DTA-TRAM-0141 | 1.1 | 2025-03-24 | Sistema de Gestión de la Calidad | NB/ISO 9001:2015 Sistemas de Gestión de la Calidad - Requisitos | 25 | Suministro de electricidad | 2014-12-02
DTA-TRAM-0141 | 1.2 | 2025-03-24 | Sistema de Gestión de la Calidad | NB/ISO 9001:2015 Sistemas de Gestión de la Calidad - Requisitos | 26 | Suministro de gas | 2014-12-02
DTA-TRAM-0141 | 1.3 | 2025-03-24 | Sistema de Gestión de la Calidad | NB/ISO 9001:2015 Sistemas de Gestión de la Calidad - Requisitos | 28 | Construcción | 2014-12-02
DTA-TRAM-0141 | 1.4 | 2025-03-24 | Sistema de Gestión de la Calidad | NB/ISO 9001:2015 Sistemas de Gestión de la Calidad - Requisitos | 31 | Transporte, almacenamiento y comunicaciones. | 2014-12-02
DTA-TRAM-0141 | 1.5 | 2025-03-24 | Sistema de Gestión de la Calidad | NB/ISO 9001:2015 Sistemas de Gestión de la Calidad - Requisitos | 36 | Administración Pública | 2014-12-02
DTA-TRAM-0141 | 2.1 | 2025-03-24 | Sistema de Gestión Ambiental | NB/ISO 14001:2015 Sistemas de Gestión Ambiental-Requisitos | 25 | Suministro de electricidad | 2014-12-02
DTA-TRAM-0141 | 2.2 | 2025-03-24 | Sistema de Gestión Ambiental | NB/ISO 14001:2015 Sistemas de Gestión Ambiental-Requisitos | 26 | Suministro de gas | 2014-12-02
DTA-TRAM-0141 | 2.3 | 2025-03-24 | Sistema de Gestión Ambiental | NB/ISO 14001:2015 Sistemas de Gestión Ambiental-Requisitos | 31 | Transporte, almacenamiento y comunicaciones | 2014-12-02
DTA-TRAM-0141 | 3.1 | 2025-03-24 | Sistemas de Gestión de la Seguridad y Salud en el Trabajo | NB/ISO 45001:2018 Sistemas de Gestión de la Seguridad y Salud en el Trabajo-Requisitos | 25 | Suministro de electricidad | 2014-12-02
DTA-TRAM-0141 | 3.2 | 2025-03-24 | Sistemas de Gestión de la Seguridad y Salud en el Trabajo | NB/ISO 45001:2018 Sistemas de Gestión de la Seguridad y Salud en el Trabajo-Requisitos | 26 | Suministro de gas. | 2014-12-02
DTA-TRAM-0141 | 3.3 | 2025-03-24 | Sistemas de Gestión de la Seguridad y Salud en el Trabajo | NB/ISO 45001:2018 Sistemas de Gestión de la Seguridad y Salud en el Trabajo-Requisitos | 31 | Transporte almacenamiento y comunicaciones | 2014-12-02
DTA-TRAM-0334 | 1 | 2025-03-24 | Sistema de Gestión de la Calidad | NB/ISO 9001:2015 Sistemas de Gestión de la Calidad-Requisitos | 36 | Administración Pública | 2023-06-20

## Vs_Clinico
IdOrganizacion | IdClinico | ClnFechaRegistro | ClnTipoEnsayo | ClnAnalisis | ClnMuestra | ClnIntervaloMedicion | ClnTecnica | ClnMetodo | ClnVigenteApartirDe
DTA-TRAM-0271 | 1 | 2025-03-24 | Química analítica en medicamentos | Cuantificación de ciclosporina | Sangre total | 37,54 ng/ml a 2000,00 ng/ml | Cromatografía líquida de alta resolución (HPLC) | PT-BB-01 | 2019-07-29
DTA-TRAM-0348 | 1 | 2025-03-24 | Análisis clínico | Determinación de glucosa | Plasma o suero | 3,0 mg/dl a 459,7 mg/dl | Colorimétrico enzimático de punto final | LAC-PT-17 | 2023-12-22
DTA-TRAM-0349 | 1 | 2025-03-24 | Análisis clínico | Prueba Inmunocromatográfica:Determine HIV-1/2 Abbott: PR1 | Plasma o suero humano | Reactivo /No reactivo | Inmunocromatografía | WHO list of prequalified in vitro diagnostic products Product:Determine HIV-1/2 Number: PQDx 0033-013-00 | 2023-12-29
DTA-TRAM-0349 | 2 | 2025-03-24 | Análisis clínico | Prueba Inmunocromatográfica:Uni-Gold HIV Trinity Biotech: PR2 | Plasma o suero humano | Reactivo /No reactivo | Inmunocromatografía | WHO list of prequalified in vitro diagnostic products Product: UniGold HIV Reference number: PQDx 0149-052-00 | 2023-12-29
DTA-TRAM-0370 | 1 | 2025-03-24 | Análisis clínico | Glucosa basal | Suero | 10,23 mg/dl a | Glucosa oxidasa peroxidasa | Colorimetría enzimática | 2024-12-13
DTA-TRAM-0370 | 2 | 2025-03-24 | Análisis clínico | Ürea | Suero | 437,0 mg/dl | Ureasa (UV) | Cinética de tiempo fijo | 2024-12-13
DTA-TRAM-0370 | 3 | 2025-03-24 | Análisis clínico | Creatinina sérica | Suero | 8,8 mg/dl a 313,3 mg/dl | Reacción de jaffé (Picrato alcalino sin desproteinización) | Cinética de tiempo fijo - reacción de jaffe | 2024-12-13
DTA-TRAM-0370 | 4 | 2025-03-24 | Análisis clínico | Transaminasas (AST, GOT) | Suero | 0,18 mg/dl a 14,23 mg/dl | Método cinético sin activación por piridoxal fosfato (IFCC) | Cinética enzimática | 2024-12-13
DTA-TRAM-0370 | 5 | 2025-03-24 | Análisis clínico | Transaminasas (ALT, GPT) | Suero | 12 U/l a 489,3 U/l | Método cinético sin activación por piridoxal fosfato (IFCC) | Cinética enzimática | 2024-12-13

## Vs_OrganismoInspeccion
IdOrganizacion | IdOrganismoInspeccion | OinFechaRegistro | OinCampoSector | OinSubcampoSubsector | OinTipoProductoServicioCategoría | OinActividad | OinRango | OinDocumentoNormativo | OinTipoOrganismo | OinVigenteApartirDe
DTA-TRAM-0116 | 1.1 | 2025-03-25 | Industrial | Inspección de equipos de izaje | Producto | Inspección de Grúas móviles | ≤ 750 t | NB 135004-1 Grúas Móviles.IRAM 3923-1Grúas móviles.ISO 9927 Grúas Inspecciones. ASME B30.5 Grúas Móviles y Ferroviarias. OSHA 1926.1400- 1434 Sub parte CC 29CFR.DO-01,Procedimiento de inspección de,equipos de izaje. | C | --
DTA-TRAM-0116 | 1.2 | 2025-03-25 | Industrial | Inspección de equipos de izaje | Producto | Inspección de Hidrogrúa retráctil | ≤ 40 t | ASME B30.22,Grúas de Pluma,Articulada.,OSHA 1926.1400-,1434,Sub parte CC,29CFR.,DO-01,Procedimiento de,inspección de,equipos de izaje. | C | --
DTA-TRAM-0116 | 1.3 | 2025-03-25 | Industrial | Inspección de equipos de izaje | Producto | Inspección de Hidrogrúa viga cajón | ≤ 30 t | NB 135004-1 Grúas,Móviles,IRAM 3923-1Grúas,móviles.,ISO 9927 Grúas,Inspecciones.,ASME B30.5 Grúas,Móviles y,Ferroviarias.,OSHA 1926.1400-,1434 | C | --
DTA-TRAM-0116 | 1.4 | 2025-03-25 | Industrial | Inspección de equipos de izaje | Producto | Inspección de Puente grúa | ≤ 60 t | ASME B30.2,Overhead and,gantry cranes – Top,Running Bridge,,Single or Multiple,Girder, Top,Running Trolley,Hoist.,ASME B30.11,Monorails and,underhung cranes.,ASME B30.17,Overhead and,Gantry Cranes –,Top Running,Bridge, Single,Girder, Underhung,Hoist.,OSHA 1910.179,Overhead and,Gantry Cranes.,DO-01,Procedimiento de,inspección de,equipos de izaje. | C | --
DTA-TRAM-0116 | 1.5 | 2025-03-25 | Industrial | Inspección de equipos de izaje | Producto | Inspección de Montacargas | ≤ 30 t | IRAM 8401 y FLIA Vehículos Industriales Auto Elevadores Frontales Contrabalanceados. ANSI/ITSDF B56.1 Norma de Seguridad de Auto elevadores. ISO 2330 Auto elevador de horquilla - Características Técnicas y Pruebas. BS ISO 5057 Vehículos industriales – Inspección y reparación de los brazos de la horquilla en servicio de carretillas elevadoras. DO-01 Procedimiento de inspección de equipos de izaje. | C | --
DTA-TRAM-0116 | 1.6 | 2025-03-25 | Industrial | Inspección de equipos de izaje | Producto | Inspección de Plataforma elevadora | ≤ 1 t | ANSI SIA A92,Dispositivos,Aéreos.,BS EN 1493,Elevadores de,Vehículos.,ANSI B153.1,Elevadores de,Vehículos.,DO-01,Procedimiento de,inspección de,equipos de izaje | C | --
DTA-TRAM-0116 | 1.7 | 2025-03-25 | Industrial | Inspección de equipos de izaje | Producto | Inspección de Teckles | ≤ 41 t | ASME B30.16 Polipastos Suspendidos. ASME B30.21 Polipastos a Palanca. DO-01 Procedimiento de inspección de equipos de izaje | C | --
DTA-TRAM-0116 | 1.8 | 2025-03-25 | Industrial | Inspección de equipos de izaje | Producto | Inspección de Telehandler | ≤ 21 t | ANSI-ITSDF B56.6 Safety Standard for Rough Terrain forklift Trucks. DO-01 Procedimiento de inspección de equipos de izaje | C | --
DTA-TRAM-0116 | 2.1 | 2025-03-25 | Industrial | Inspección de elementos de izaje | Producto | Inspección de Eslingas de cable de acero Eslingas de cadena Eslingas sintéticas | NA | ASME B30.9,Eslingas.,DO-02,Procedimiento de,inspección de,elementos de izaje. | C | --
DTA-TRAM-0116 | 2.2 | 2025-03-25 | Industrial | Inspección de elementos de izaje | Producto | Inspección de izaje-Ganchos | NA | ASME B 30.10,Ganchos.,BS EN 2903,Ganchos para uso,general.,DO-02,Procedimiento de,inspección de,elementos de izaje | C | --
DTA-TRAM-0116 | 2.3 | 2025-03-25 | Industrial | Inspección de elementos de izaje | Producto | Inspección de Grilletes | NA | BS 3551,Especificaciones,para Grilletes de,Acero de Aleación.,ASME B 30.26,Rigging Hardware.,DO-02,Procedimiento de,inspección de,elementos de izaje. | C | --
DTA-TRAM-0116 | 2.4 | 2025-03-25 | Industrial | Inspección de elementos de izaje | Producto | Inspección de Patolas | NA | ASME B30.20,Dispositivos de,Elevación debajo,del gancho.,DO-02,Procedimiento de,inspección de,elementos de izaje | C | --
DTA-TRAM-0116 | 2.5 | 2025-03-25 | Industrial | Inspección de elementos de izaje | Producto | Inspección de Ojales | ≤ 40 t | ASME BTH- diseño,de dispositivos de,elevación debajo,del gancho.,ASME B30.26,Accesorios de,Aparejamiento.,ASME B30.20,Dispositivos de,elevación debajo,del gancho.,EN 12070,Contenedores,marinos y juegos de,elevación,asociados.,DO-42 Inspección,de Ojales de izaje. | C | --
DTA-TRAM-0116 | 2.6 | 2025-03-25 | Industrial | Inspección de elementos de izaje | Producto | Inspección de Cáncamo | NA | ASME B30.26,Accesorios de,Aparejamiento.,BS 4278 Cáncamos,para fines de izaje.,DO-02,Procedimiento de,inspección de,elementos de izaje. | C | --
DTA-TRAM-0116 | 3.1 | 2025-03-25 | Industrial | Inspección de maquinaria vial | Producto | Inspección de Motoniveladora vial | NA | BS EN 474-8,Requerimientos,Generales para,Motoniveladoras.,SAEJ733: Rippers,and scarifiers.,(Motoniveladoras).,SAEJ728:,Scrapers.,(Raspadores).,DO-03,Procedimiento de,inspección de,maquinaria vial. | C | --
DTA-TRAM-0116 | 3.2 | 2025-03-25 | Industrial | Inspección de maquinaria vial | Producto | Inspección de Excavadora | ≤ 24 t | BS EN 474-5,Requerimientos,Generales para,Excavadoras,Hidráulicas,SAEJ1179:,Hydraulic excavator,and backhoe.,(Excavadora,hidráulica y retroexcavadora).,DO-03,Procedimiento de,inspección de,maquinaria vial. | C | --
DTA-TRAM-0116 | 3.3 | 2025-03-25 | Industrial | Inspección de maquinaria vial | Producto | Inspección de Tractor oruga | NA | BS EN 474- 2Requerimientos Generales para Tractores Oruga SAEJ1158: Crawler tractors and skidders. (Tractor oruga y tractor articulado). SAEJ1234: Offroadwork machines. (Máquinas de trabajo fuera de carretera). SAEJ1382: Trenching machines. (Máquinas zanjadoras). DO-03 Procedimiento de inspección de maquinaria vial. | C | --
DTA-TRAM-0116 | 3.4 | 2025-03-25 | Industrial | Inspección de maquinaria vial | Producto | Inspección de Pala cargadora | ≤ 8 t | BS EN 474-3 Requerimientos Generales para Pala Cargadora. SAEJ1110: Rubbertired log skidder. (Tractor articulado con neumáticos de caucho). SAE J296: Excavator, miniexcavator, and backhoe. (Excavadoras, mini - excavadora y retroexcavadora). SAE1097: Hydraulic excavator lift capacity. (Excavadora hidráulica - capacidad de levantamiento). DO-03 Procedimiento de inspección de maquinaria vial | C | --
DTA-TRAM-0116 | 3.5 | 2025-03-25 | Industrial | Inspección de maquinaria vial | Producto | Inspección de Pilotera | NA | IRAM 3923-1 Grúas móviles. OSHA 1926.1400- 1434 OSHA 1910.180 Grúas de Orugas y Grúas Camión. ASME B 30.5 Grúas móviles y,ferroviarias.,DO-03,Procedimiento de,inspección de,maquinaria vial | C | --
DTA-TRAM-0116 | 3.6 | 2025-03-25 | Industrial | Inspección de maquinaria vial | Producto | Inspección de Retroexcavadora | ≤ 2 t | BS EN 474-4 Requerimientos Generales para Retroexcavadoras DO-03 Procedimiento de inspección de maquinaria vial | C | --
DTA-TRAM-0116 | 3.7 | 2025-03-25 | Industrial | Inspección de maquinaria vial | Producto | Inspección de Vibrocompactador | NA | SAEJ 1116, 1234, 728, 1382, 733, 1017, 1110, 1158, 1502, 749, 2961097, 1179. DO-03 Procedimiento de inspección de maquinaria vial. | C | --
DTA-TRAM-0116 | 4.1 | 2025-03-25 | Industrial | Inspección de vehículos livianos | Producto | Inspección de Camionetas | NA | NB 169010,Revisión Técnica,Vehicular – Centros,de RTV –,Requisitos.,NB 169011,Revisión Técnica,Vehicular –,Procedimiento para,revisión de las,condiciones,mecánicas del,vehículo.,DO-06,Procedimiento de,inspección equipos,livianos.,DO-04,Procedimiento de,inspección equipos,medianos. | C | --
DTA-TRAM-0116 | 4.2 | 2025-03-25 | Industrial | Inspección de vehículos livianos | Producto | Inspección de Vagonetas | NA | NB 169010 Revisión Técnica Vehicular – Centros de RTV – Requisitos. NB 169011 Revisión Técnica Vehicular – Procedimiento para revisión de las condiciones mecánicas del vehículo. DO-06 Procedimiento de inspección equipos livianos. DO-04 Procedimiento de inspección equipos medianos. | C | --
DTA-TRAM-0116 | 4.3 | 2025-03-25 | Industrial | Inspección de vehículos livianos | Producto | Inspección de Micros | NA | NB 169010 Revisión Técnica Vehicular – Centros de RTV – Requisitos. NB 169011 Revisión Técnica Vehicular – Procedimiento para revisión de las condiciones mecánicas del vehículo. DO-06 Procedimiento de inspección equipos livianos. DO-04 Procedimiento de inspección equipos medianos. | C | --
DTA-TRAM-0116 | 4.4 | 2025-03-25 | Industrial | Inspección de vehículos livianos | Producto | Inspección de Minibús | NA | NB 169010 Revisión Técnica Vehicular – Centros de RTV – Requisitos. NB 169011 Revisión Técnica Vehicular – Procedimiento para revisión de las condiciones mecánicas del vehículo. DO-06 Procedimiento de inspección equipos livianos. DO-04 Procedimiento de inspección equipos medianos. | C | --
DTA-TRAM-0116 | 5.1 | 2025-03-25 | Industrial | Inspección de equipos medianos | Producto | Inspección de Camiones | NA | NB 169010,Revisión Técnica,Vehicular – Centros,de RTV –,Requisitos.,NB 169011 Revisión Técnica,Vehicular –,Procedimiento para,revisión de las,condiciones,mecánicas del,vehículo.,DO-06,Procedimiento de,inspección equipos,livianos.,DO-04,Procedimiento de,inspección equipos,medianos. | C | --
DTA-TRAM-0116 | 5.2 | 2025-03-25 | Industrial | Inspección de equipos medianos | Producto | Inspección de Tracto camión | NA | Revisión Técnica Vehicular – Procedimiento para revisión de las condiciones mecánicas del vehículo. DO-06 Procedimiento de inspección equipos livianos. DO-04 Procedimiento de inspección equipos medianos. | C | --
DTA-TRAM-0116 | 5.3 | 2025-03-25 | Industrial | Inspección de equipos medianos | Producto | Inspección de Camión volqueta | NA | Revisión Técnica Vehicular – Procedimiento para revisión de las condiciones mecánicas del vehículo. DO-06 Procedimiento de inspección equipos livianos. DO-04 Procedimiento de inspección equipos medianos. | C | --
DTA-TRAM-0116 | 5.4 | 2025-03-25 | Industrial | Inspección de equipos medianos | Producto | Inspección de Camión trailer | NA | Revisión Técnica Vehicular – Procedimiento para revisión de las condiciones mecánicas del vehículo. DO-06 Procedimiento de inspección equipos livianos. DO-04 Procedimiento de inspección equipos medianos. | C | --
DTA-TRAM-0116 | 5.5 | 2025-03-25 | Industrial | Inspección de equipos medianos | Producto | Inspección de Camión chata plana | NA | Revisión Técnica Vehicular – Procedimiento para revisión de las condiciones mecánicas del vehículo. DO-06 Procedimiento de inspección equipos livianos. DO-04 Procedimiento de inspección equipos medianos. | C | --
DTA-TRAM-0116 | 6.1 | 2025-03-25 | Industrial | Inspección de equipos de protección de trabajo en altura | Producto | Inspección de Arnés | NA | ANSI A10.14,cinturones de,seguridad, arneses,,eslingas y anti,caídas para las,operaciones.,OSHA 1910.66,Sistemas,personales de,detención de,caídas.,OSHA 1926.502 (2),Criterios y prácticas,de los sistemas de,protección contra,caídas.,DO-07Inspección,de Equipos de,Protección de,Trabajo en Altura | C | --
DTA-TRAM-0116 | 6.2 | 2025-03-25 | Industrial | Inspección de equipos de protección de trabajo en altura | Producto | Inspección de Cola de vid | NA | ANSI A10.14,cinturones de,seguridad, arneses,,eslingas y anti,caídas para las,operaciones,OSHA 1910.66,Sistemas,personales de,detención de,caídas.,OSHA 1926.502 (2),Criterios y prácticas,de los sistemas de,protección contra,caídas.,DO-07Inspección,de Equipos de,Protección de,Trabajo en Altura | C | --
DTA-TRAM-0116 | 6.3 | 2025-03-25 | Industrial | Inspección de equipos de protección de trabajo en altura | Producto | Inspección de Línea de vida | NA | BS EN 353-1,2,Líneas de Anclaje.,OSHA 1910.66,Sistemas,personales de,detención de,caídas.,OSHA 1926.502 (2),Criterios y prácticas,de los sistemas de,protección contra,caídas.,DO-07Inspección,de Equipos de,Protección de,Trabajo en Altura | C | --
DTA-TRAM-0116 | 7.1 | 2025-03-25 | Industrial | Inspección de estructuras varias | Producto | Inspección de Andamios | NA | BS 5973 Requerimientos Generales para andamios. UNE 76 502 90Andamios de trabajo prefabricados. OSHA 3150 Andamios en la industria de la construcción. OSHA 1926.451 Construcción de Plataforma de Andamio DO-05 Inspección de Estructuras Varias | C | --
DTA-TRAM-0116 | 7.2 | 2025-03-25 | Industrial | Inspección de estructuras varias | Producto | Inspección de Canastillo de izaje de personas | NA | ASME B30.23 Sistema de elevación de personal. OSHA 3100 Plataformas personales. STD 1090 Elevación de personal. OSHA 1926.1431Izaje de personal. DO-05 Inspección de Estructuras Varias | C | --
DTA-TRAM-0116 | 7.3 | 2025-03-25 | Industrial | Inspección de estructuras varias | Producto | Inspección de Balancín Separador | NA | ASME B 30.20,Dispositivos de,Izamiento debajo,del gancho.,DO-05Inspección,de Estructuras,Varias. | C | --
DTA-TRAM-0116 | 7.4 | 2025-03-25 | Industrial | Inspección de estructuras varias | Producto | Inspección de Estantes | NA | UNE 58.003-78,Almacenamiento,UNE 58.003-7,Almacenamiento.,UNE EN 15620, 15635 Almacenaje,de estanterías,metálicas.,DO-05 Inspección,de Estructuras,Varias. | C | --
DTA-TRAM-0116 | 7.5 | 2025-03-25 | Industrial | Inspección de estructuras varias | Producto | Inspección de Trípode | ≤ 10 t | ANSI Z359.1,Requisitos de,seguridad para los,sistemas,personales,,sistemas,,subsistemas y,componentes de,detención de,caídas.,DO-05 Inspección,de estructuras,varias | C | --
DTA-TRAM-0116 | 7.6 | 2025-03-25 | Industrial | Inspección de estructuras varias | Producto | Inspección de Roldana | NA | ASME B30.26 DO-05 Inspección de estructuras varias. | C | --
DTA-TRAM-0116 | 8 | 2025-03-25 | Industrial | Inspección de amarre de carga | Producto | Inspección de Tensores de carga | NA | EN 12195-3 Amarre con cadena. DO-25 Inspección de elementos de amarre de carga. | C | --
DTA-TRAM-0129 | 1.1 | 2025-03-25 | Industrial | Inspección de equipos de izaje | Producto | Inspección de Grúas torre | ≤20 t | CE-02,ASME B30.3,IRAM 3923-2 | A | --
DTA-TRAM-0129 | 1.2 | 2025-03-25 | Industrial | Inspección de equipos de izaje | Producto | Inspección de Grúas móviles | ≤450 t | CE-02,ASME B30.5,IRAM 3923-1 | A | --
DTA-TRAM-0129 | 1.3 | 2025-03-25 | Industrial | Inspección de equipos de izaje | Producto | Inspección de Hidroelevador | ≤800lb | CE-02,IRAM 3926 | A | --
DTA-TRAM-0129 | 1.4 | 2025-03-25 | Industrial | Inspección de equipos de izaje | Producto | Inspección de Hidrogrúas | ≤20 t | CE-02,ASME B30.22,ASME B30.5,NB 135004-1,IRAM 3927 | A | --
DTA-TRAM-0129 | 1.5 | 2025-03-25 | Industrial | Inspección de equipos de izaje | Producto | Inspección de Montacargas | ≤30 t | CE-02,ASME B30.22,ASME B30.5,NB 135004-1,IRAM 3927 | A | --
DTA-TRAM-0129 | 1.6 | 2025-03-25 | Industrial | Inspección de equipos de izaje | Producto | Inspección de Cargador frontal | ≤10 t | CE-02 IRAM 8401, 8403, 8404, 8405, 8406, 8407, 8408, 8409, 8410, 8411, 8412-1, 8412-2 | A | --
DTA-TRAM-0129 | 1.7 | 2025-03-25 | Industrial | Inspección de equipos de izaje | Producto | Inspección de Plataforma elevadora | ≤2000lb | CE-02 IRAM 3928-1 | A | --
DTA-TRAM-0129 | 1.8 | 2025-03-25 | Industrial | Inspección de equipos de izaje | Producto | Inspección de Puente grúa | ≤50 t | CE-02 ASME B30.2 B30.16 B30.17 | A | --
DTA-TRAM-0129 | 1.9 | 2025-03-25 | Industrial | Inspección de equipos de izaje | Producto | Inspección de Tiende tubos (side boom) | ≤120 t | CE-02 IRAM 3923-3 | A | --
DTA-TRAM-0129 | 1.10 | 2025-03-25 | Industrial | Inspección de equipos de izaje | Producto | Inspección de Elevador hidráulico | ≤28 t | CE-02 NTP-1.082 | A | --
DTA-TRAM-0129 | 2.1 | 2025-03-25 | Industrial | Inspección de elementos y accesorios de izaje | Producto | Inspección de Eslingas | NA | CE-06,ASME B30.9,ASME B30.10,ASME B30.20 ASME B30.26,NB 135008,EN 12195-3 | A | --
DTA-TRAM-0129 | 2.2 | 2025-03-25 | Industrial | Inspección de elementos y accesorios de izaje | Producto | Inspección de Grilletes | NA | CE-06,ASME B30.9,ASME B30.10,ASME B30.20 ASME B30.26,NB 135008,EN 12195-4 | A | --
DTA-TRAM-0129 | 2.3 | 2025-03-25 | Industrial | Inspección de elementos y accesorios de izaje | Producto | Inspección de Ganchos | NA | CE-06,ASME B30.9,ASME B30.10,ASME B30.20 ASME B30.26,NB 135008,EN 12195-5 | A | --
DTA-TRAM-0129 | 2.4 | 2025-03-25 | Industrial | Inspección de elementos y accesorios de izaje | Producto | Inspección de Argolla | NA | CE-06,ASME B30.9,ASME B30.10,ASME B30.20 ASME B30.26,NB 135008,EN 12195-6 | A | --
DTA-TRAM-0129 | 2.5 | 2025-03-25 | Industrial | Inspección de elementos y accesorios de izaje | Producto | Inspección de Cáncamos conectores | NA | CE-06,ASME B30.9,ASME B30.10,ASME B30.20 ASME B30.26,NB 135008,EN 12195-7 | A | --
DTA-TRAM-0129 | 2.6 | 2025-03-25 | Industrial | Inspección de elementos y accesorios de izaje | Producto | Inspección de Eslabón de Izaje | NA | CE-06,ASME B30.9,ASME B30.10,ASME B30.20 ASME B30.26,NB 135008,EN 12195-8 | A | --
DTA-TRAM-0129 | 2.7 | 2025-03-25 | Industrial | Inspección de elementos y accesorios de izaje | Producto | Inspección de Pasteca | NA | CE-06,ASME B30.9,ASME B30.10,ASME B30.20 ASME B30.26,NB 135008,EN 12195-9 | A | --
DTA-TRAM-0129 | 2.8 | 2025-03-25 | Industrial | Inspección de elementos y accesorios de izaje | Producto | Inspección de Tensor de Cadena | NA | CE-06,ASME B30.9,ASME B30.10,ASME B30.20 ASME B30.26,NB 135008,EN 12195-10 | A | --
DTA-TRAM-0129 | 2.9 | 2025-03-25 | Industrial | Inspección de elementos y accesorios de izaje | Producto | Inspección de Destorcedor | NA | CE-06,ASME B30.9,ASME B30.10,ASME B30.20 ASME B30.26,NB 135008,EN 12195-11 | A | --
DTA-TRAM-0129 | 2.10 | 2025-03-25 | Industrial | Inspección de elementos y accesorios de izaje | Producto | Inspección de Garras de Izaje | NA | CE-06,ASME B30.9,ASME B30.10,ASME B30.20 ASME B30.26,NB 135008,EN 12195-12 | A | --
DTA-TRAM-0129 | 3.1 | 2025-03-25 | Industrial | Inspección de maquinaria vial | Producto | Inspección de Compactador | NA | BS EN 474-8 BS EN 474-2 NB/ISO 7131 NB/ISO 7133 NB/ISO 7134 NB/ISO 6747 NB/ISO 8811 CE-01 | A | --
DTA-TRAM-0129 | 3.2 | 2025-03-25 | Industrial | Inspección de maquinaria vial | Producto | Inspección de Motoniveladora | NA | BS EN 474-8 BS EN 474-2 NB/ISO 7131 NB/ISO 7133 NB/ISO 7134 NB/ISO 6747 NB/ISO 8811 CE-02 | A | --
DTA-TRAM-0129 | 3.3 | 2025-03-25 | Industrial | Inspección de maquinaria vial | Producto | Inspección de Tractor oruga | NA | BS EN 474-8 BS EN 474-2 NB/ISO 7131 NB/ISO 7133 NB/ISO 7134 NB/ISO 6747 NB/ISO 8811 CE-03 | A | --
DTA-TRAM-0129 | 3.4 | 2025-03-25 | Industrial | Inspección de maquinaria vial | Producto | Inspección de Micropavimentador | NA | BS EN 474-8 BS EN 474-2 NB/ISO 7131 NB/ISO 7133 NB/ISO 7134 NB/ISO 6747 NB/ISO 8811 CE-04 | A | --
DTA-TRAM-0129 | 3.5 | 2025-03-25 | Industrial | Inspección de maquinaria vial | Producto | Inspección de Hormigonera | NA | BS EN 474-8 BS EN 474-2 NB/ISO 7131 NB/ISO 7133 NB/ISO 7134 NB/ISO 6747 NB/ISO 8811 CE-05 | A | --
DTA-TRAM-0129 | 3.6 | 2025-03-25 | Industrial | Inspección de maquinaria vial | Producto | Inspección de Terminadora de asfalto | NA | BS EN 474-8 BS EN 474-2 NB/ISO 7131 NB/ISO 7133 NB/ISO 7134 NB/ISO 6747 NB/ISO 8811 CE-06 | A | --
DTA-TRAM-0129 | 3.7 | 2025-03-25 | Industrial | Inspección de maquinaria vial | Producto | Inspección de Imprimador de asfalto | NA | BS EN 474-8 BS EN 474-2 NB/ISO 7131 NB/ISO 7133 NB/ISO 7134 NB/ISO 6747 NB/ISO 8811 CE-07 | A | --
DTA-TRAM-0129 | 3.8 | 2025-03-25 | Industrial | Inspección de maquinaria vial | Producto | Inspección de Perforador/Pilotera | NA | BS EN 474-8 BS EN 474-2 NB/ISO 7131 NB/ISO 7133 NB/ISO 7134 NB/ISO 6747 NB/ISO 8811 CE-08 | A | --
DTA-TRAM-0129 | 3.9 | 2025-03-25 | Industrial | Inspección de maquinaria vial | Producto | Inspección de Tractor agrícola | NA | BS EN 474-8 BS EN 474-2 NB/ISO 7131 NB/ISO 7133 NB/ISO 7134 NB/ISO 6747 NB/ISO 8811 CE-09 | A | --
DTA-TRAM-0129 | 3.10 | 2025-03-25 | Industrial | Inspección de maquinaria vial | Producto | Inspección de Pala cargadora | ≤10 t | BS EN 474-8 BS EN 474-2 NB/ISO 7131 NB/ISO 7133 NB/ISO 7134 NB/ISO 6747 NB/ISO 8811 CE-10 | A | --
DTA-TRAM-0129 | 3.11 | 2025-03-25 | Industrial | Inspección de maquinaria vial | Producto | Inspección de Minicargador | NA | BS EN 474-8 BS EN 474-2 NB/ISO 7131 NB/ISO 7133 NB/ISO 7134 NB/ISO 6747 NB/ISO 8811 CE-11 | A | --
DTA-TRAM-0129 | 3.12 | 2025-03-25 | Industrial | Inspección de maquinaria vial | Producto | Inspección de Excavadora | NA | BS EN 474-8 BS EN 474-2 NB/ISO 7131 NB/ISO 7133 NB/ISO 7134 NB/ISO 6747 NB/ISO 8811 CE-12 | A | --
DTA-TRAM-0129 | 3.13 | 2025-03-25 | Industrial | Inspección de maquinaria vial | Producto | Inspección de Retroexcavadora | NA | BS EN 474-8 BS EN 474-2 NB/ISO 7131 NB/ISO 7133 NB/ISO 7134 NB/ISO 6747 NB/ISO 8811 CE-13 | A | --
DTA-TRAM-0129 | 4.1 | 2025-03-25 | Industrial | Inspección de andamios | Producto | Inspección de Modulares | NA | OSHA 1926.451,OSHA 3150,NTS-005/17,CE-12 | A | --
DTA-TRAM-0129 | 4.2 | 2025-03-25 | Industrial | Inspección de andamios | Producto | Inspección de Multidireccionales | NA | OSHA 1926.451 OSHA 3150 NTS-005/17 CE-12 | A | --
DTA-TRAM-0129 | 4.3 | 2025-03-25 | Industrial | Inspección de andamios | Producto | Inspección de Colgantes | NA | OSHA 1926.451 OSHA 3150 NTS-005/17 CE-12 | A | --
DTA-TRAM-0129 | 5.1 | 2025-03-25 | Industrial | Inspección de dispositivos y elementos de Izaje | Producto | Inspección de Canastillo | NA | ASME B30.12,ASME B30.16,ASME B30.20,ASME B30.21,ASME B30.23,ANSI Z359.1,Y 4,ANSI A10.14,CE-06 | A | --
DTA-TRAM-0129 | 5.2 | 2025-03-25 | Industrial | Inspección de dispositivos y elementos de Izaje | Producto | Inspección de Separador de carga (Balancín, Percha Yugo) | NA | ASME B30.12,ASME B30.16,ASME B30.20,ASME B30.21,ASME B30.23,ANSI Z359.1,Y 4,ANSI A10.14,CE-07 | A | --
DTA-TRAM-0129 | 5.3 | 2025-03-25 | Industrial | Inspección de dispositivos y elementos de Izaje | Producto | Inspección de Trípode | NA | ASME B30.12,ASME B30.16,ASME B30.20,ASME B30.21,ASME B30.23,ANSI Z359.1,Y 4,ANSI A10.14,CE-08 | A | --
DTA-TRAM-0129 | 5.4 | 2025-03-25 | Industrial | Inspección de dispositivos y elementos de Izaje | Producto | Inspección de Malacate eléctrico (Winche) | NA | ASME B30.12,ASME B30.16,ASME B30.20,ASME B30.21,ASME B30.23,ANSI Z359.1,Y 4,ANSI A10.14,CE-09 | A | --
DTA-TRAM-0129 | 5.5 | 2025-03-25 | Industrial | Inspección de dispositivos y elementos de Izaje | Producto | Inspección de Pluma hidráulica (Ganzo) | NA | ASME B30.12,ASME B30.16,ASME B30.20,ASME B30.21,ASME B30.23,ANSI Z359.1,Y 4,ANSI A10.14,CE-10 | A | --
DTA-TRAM-0129 | 5.6 | 2025-03-25 | Industrial | Inspección de dispositivos y elementos de Izaje | Producto | Inspección de Levanta turriles | NA | ASME B30.12,ASME B30.16,ASME B30.20,ASME B30.21,ASME B30.23,ANSI Z359.1,Y 4,ANSI A10.14,CE-11 | A | --
DTA-TRAM-0129 | 5.7 | 2025-03-25 | Industrial | Inspección de dispositivos y elementos de Izaje | Producto | Inspección de Mallas sintéticas | NA | ASME B30.12,ASME B30.16,ASME B30.20,ASME B30.21,ASME B30.23,ANSI Z359.1,Y 4,ANSI A10.14,CE-12 | A | --
DTA-TRAM-0129 | 5.8 | 2025-03-25 | Industrial | Inspección de dispositivos y elementos de Izaje | Producto | Inspección de Ojales | NA | ASME B30.12,ASME B30.16,ASME B30.20,ASME B30.21,ASME B30.23,ANSI Z359.1,Y 4,ANSI A10.14,CE-13 | A | --
DTA-TRAM-0129 | 5.9 | 2025-03-25 | Industrial | Inspección de dispositivos y elementos de Izaje | Producto | Inspección de Polipasto manual a cadena | NA | ASME B30.12,ASME B30.16,ASME B30.20,ASME B30.21,ASME B30.23,ANSI Z359.1,Y 4,ANSI A10.14,CE-14 | A | --
DTA-TRAM-0129 | 5.10 | 2025-03-25 | Industrial | Inspección de dispositivos y elementos de Izaje | Producto | Inspección de Polipasto manual a palanca | NA | ASME B30.12,ASME B30.16,ASME B30.20,ASME B30.21,ASME B30.23,ANSI Z359.1,Y 4,ANSI A10.14,CE-15 | A | --
DTA-TRAM-0129 | 6.1 | 2025-03-25 | Industrial | Inspección de equipos de protección de trabajo en altura | Producto | Inspección de Arnés | NA | ANSI Z359.11,ANSI Z359.13,ANSI Z359.14,ANSI Z359.15,ANSI Z359.17,OSHA 1910.66,CE-13 | A | --
DTA-TRAM-0129 | 6.2 | 2025-03-25 | Industrial | Inspección de equipos de protección de trabajo en altura | Producto | Inspección de Cola de amarre | NA | ANSI Z359.11,ANSI Z359.13,ANSI Z359.14,ANSI Z359.15,ANSI Z359.17,OSHA 1910.66,CE-14 | A | --
DTA-TRAM-0129 | 6.3 | 2025-03-25 | Industrial | Inspección de equipos de protección de trabajo en altura | Producto | Inspección de Dispositivo retráctil (Yoyo) | NA | ANSI Z359.11,ANSI Z359.13,ANSI Z359.14,ANSI Z359.15,ANSI Z359.17,OSHA 1910.66,CE-15 | A | --
DTA-TRAM-0129 | 6.4 | 2025-03-25 | Industrial | Inspección de equipos de protección de trabajo en altura | Producto | Inspección de Línea de vida | NA | ANSI Z359.11,ANSI Z359.13,ANSI Z359.14,ANSI Z359.15,ANSI Z359.17,OSHA 1910.66,CE-16 | A | --
DTA-TRAM-0129 | 6.5 | 2025-03-25 | Industrial | Inspección de equipos de protección de trabajo en altura | Producto | Inspección de Faja de anclaje | NA | ANSI Z359.11,ANSI Z359.13,ANSI Z359.14,ANSI Z359.15,ANSI Z359.17,OSHA 1910.66,CE-17 | A | --
DTA-TRAM-0129 | 6.6 | 2025-03-25 | Industrial | Inspección de equipos de protección de trabajo en altura | Producto | Inspección de Punto de anclaje | NA | ANSI Z359.11,ANSI Z359.13,ANSI Z359.14,ANSI Z359.15,ANSI Z359.17,OSHA 1910.66,CE-18 | A | --
DTA-TRAM-0129 | 6.7 | 2025-03-25 | Industrial | Inspección de equipos de protección de trabajo en altura | Producto | Inspección de Trípode para personal | NA | ANSI Z359.11,ANSI Z359.13,ANSI Z359.14,ANSI Z359.15,ANSI Z359.17,OSHA 1910.66,CE-19 | A | --
DTA-TRAM-0129 | 6.8 | 2025-03-25 | Industrial | Inspección de equipos de protección de trabajo en altura | Producto | Inspección de Mosquetón | NA | ANSI Z359.11,ANSI Z359.13,ANSI Z359.14,ANSI Z359.15,ANSI Z359.17,OSHA 1910.66,CE-20 | A | --
DTA-TRAM-0129 | 7.1 | 2025-03-25 | Industrial | Inspección de vehículos livianos | Producto | Inspección de Camioneta | NA | NB 169010,NB 169011,NB 512004,CE-11 | A | --
DTA-TRAM-0129 | 7.2 | 2025-03-25 | Industrial | Inspección de vehículos livianos | Producto | Inspección de Vagoneta | NA | NB 169010,NB 169011,NB 512004,CE-12 | A | --
DTA-TRAM-0129 | 7.3 | 2025-03-25 | Industrial | Inspección de vehículos livianos | Producto | Inspección de Automóvil | NA | NB 169010,NB 169011,NB 512004,CE-13 | A | --
DTA-TRAM-0129 | 7.4 | 2025-03-25 | Industrial | Inspección de vehículos livianos | Producto | Inspección de Microbús | NA | NB 169010,NB 169011,NB 512004,CE-14 | A | --
DTA-TRAM-0129 | 8.1 | 2025-03-25 | Industrial | Inspección equipos mediano | Producto | Inspección de Camión con pluma | NA | NB 169011,NB 512004,CE-08 | A | --
DTA-TRAM-0129 | 8.2 | 2025-03-25 | Industrial | Inspección equipos mediano | Producto | Inspección de Camión remolque | NA | NB 169011,NB 512004,CE-09 | A | --
DTA-TRAM-0129 | 8.3 | 2025-03-25 | Industrial | Inspección equipos mediano | Producto | Inspección de Camión Low Boy | NA | NB 169011,NB 512004,CE-10 | A | --
DTA-TRAM-0129 | 8.4 | 2025-03-25 | Industrial | Inspección equipos mediano | Producto | Inspección de Tracto camión | NA | NB 169011,NB 512004,CE-11 | A | --
DTA-TRAM-0129 | 8.5 | 2025-03-25 | Industrial | Inspección equipos mediano | Producto | Inspección de Camión tolva | NA | NB 169011,NB 512004,CE-12 | A | --
DTA-TRAM-0129 | 8.6 | 2025-03-25 | Industrial | Inspección equipos mediano | Producto | Inspección de Camión petrolero | NA | NB 169011,NB 512004,CE-13 | A | --
DTA-TRAM-0129 | 9.1 | 2025-03-25 | Industrial | Inspección de pruebas hidrostáticas | Producto | Inspección de Cisterna de agua y combustible | NA | CE-19 | A | --
DTA-TRAM-0129 | 9.2 | 2025-03-25 | Industrial | Inspección de pruebas hidrostáticas | Producto | Inspección de Tubería de acero | NA | CE-19 | A | --
DTA-TRAM-0129 | 9.3 | 2025-03-25 | Industrial | Inspección de pruebas hidrostáticas | Producto | Inspección de Tubería de polietileno de alta densidad | NA | CE-19 | A | --
DTA-TRAM-0129 | 9.4 | 2025-03-25 | Industrial | Inspección de pruebas hidrostáticas | Producto | Inspección de Tubería de PVC | NA | CE-19 | A | --
DTA-TRAM-0129 | 9.5 | 2025-03-25 | Industrial | Inspección de pruebas hidrostáticas | Producto | Inspección de Mangueras hidráulicas | NA | CE-19 | A | --
DTA-TRAM-0129 | 9.6 | 2025-03-25 | Industrial | Inspección de pruebas hidrostáticas | Producto | Inspección de Recipientes | NA | CE-19 | A | --
DTA-TRAM-0129 | 9.7 | 2025-03-25 | Industrial | Inspección de pruebas hidrostáticas | Producto | Inspección de Calderas | NA | CE-19 | A | --
DTA-TRAM-0129 | 9.8 | 2025-03-25 | Industrial | Inspección de pruebas hidrostáticas | Producto | Inspección de Equipos para prueba de pozos petroleros (separadores, válvulas, mangueras flexibles, choke manifolds, cabeza de flujo, tanques presurizados, tanques de medición,desarenadores y similares) | NA | CE-19 | A | --
DTA-TRAM-0129 | 9.9 | 2025-03-25 | Industrial | Inspección de pruebas hidrostáticas | Producto | Inspección de Equipos y elementos constituidos de torres de perforación de pozos petroleros que trabajan sometidos a presiones iguales o superiores a la presión | NA | CE-19 | A | --
DTA-TRAM-0129 | 9.10 | 2025-03-25 | Industrial | Inspección de pruebas hidrostáticas | Producto | Inspección de Blowout preventers | NA | CE-19 | A | --
DTA-TRAM-0129 | 9.11 | 2025-03-25 | Industrial | Inspección de pruebas hidrostáticas | Producto | Inspección de Máquinas perforadoras (equipo para hot tap) | NA | CE-19 | A | --
DTA-TRAM-0178 | 1 | 2025-03-25 | Seguridad y salud ocupacional | Ruido ambiental | Proceso | Niveles de exposición de ruido en lugares de trabajo | 30 dB(A) a 140 dB(A) | Procedimiento interno,PROC-OI-001 con,base a la NTS 002/17 | A | --
DTA-TRAM-0178 | 2 | 2025-03-25 | Seguridad y salud ocupacional | Estrés térmico | Proceso | Evaluación del estrés térmico | T: 0 ºC a 120 °C Hr %: 20 % a 95 % | Procedimiento interno,PROC-OI-004 con,base a la NB/ISO,7243:2018 | A | --
DTA-TRAM-0178 | 3.1. | 2025-03-25 | Ambiental | Niveles de presión sonora | Proceso | Inspeccion de Emisiones de fuentes fijas | 30 dB(A) a 140 dB(A) | Procedimiento interno PROC-OI-005 con base a la NB 62006:2005 | A | --
DTA-TRAM-0178 | 3.2. | 2025-03-25 | Ambiental | Niveles de presión sonora | Proceso | Emisiones de fuentes fijas | CO: 0 ppm a 1.000 ppm NOx: 0 ppm a 500 ppm SO2: 0 ppm a 5.000 ppm O2: 0% a 25 % | Procedimiento interno PROC-OI-010 con base a la NB 62010:2005 | A | --
DTA-TRAM-0184 | 1 | 2025-03-25 | Ambiental | Atmósfera en espacio abierto | Proceso | Material particulado -partículas totales suspendidas (PTS) en el aire ambiente | 1,0 m3/min a 1,7 m3/min | PT-MAINSP-06 Muestreo de material particulado- partículas totales suspendidas-PTS,EPA 40 APPENDIX B TO PART 50 | A | --
DTA-TRAM-0184 | 2 | 2025-03-25 | Ambiental | Atmósfera en espacio abierto | Proceso | Material particulado -partículas menores a 10 micras (PM10) en el aire ambiente | 1,02 m3/min a 1,24 m3/min | PT-MAINSP-07 Muestreo de material particulado- partículas menores a 10 micras PM-10,EPA 40 APPENDIX J TO PART 50 | A | --
DTA-TRAM-0184 | 3 | 2025-03-25 | Ambiental | Ruido Ambiental | Proceso | Niveles de presión sonora en emisiones de fuentes fijas | 30 dB(A) a 130 dB(A) | PT-MAINSP-09 Determinación de presión sonora en fuentes fijas (ruido ambiental),NB 62006:2005 | A | --
DTA-TRAM-0184 | 4 | 2025-03-25 | Ambiental | Concentración de gases de combustión | Proceso | Emisiones de fuentes fijas | O2: 0 a 25 % CO: 0 a 10000 ppm NO: 0 a 4000 ppm NO2: 0 a 500 ppm O2: 0 a 25 % mol/mol CO: 0 a 10000 µmol/mol NO: 0 a 4000 µmol/mol NO2: 0 a 500 µmol/mol | PT-MAINSP-08,Determinación de concentraciones de gases de combustión – método celdas electroquímicas,NB 62010:2005,NB 62009:2005 | A | --
DTA-TRAM-0188 | 1.1 | 2025-03-25 | Industrial | Inspección de equipos de izaje | Producto | Inspección de Grúas móviles | ≤750 t | IT-OI-04,ASME B30.5,NB135004-1,ASME B30.10 | A | --
DTA-TRAM-0188 | 1.2 | 2025-03-25 | Industrial | Inspección de equipos de izaje | Producto | Inspección de Puentes grúas | ≤100 t | IT-OI-04,ASME B30.2 | A | --
DTA-TRAM-0188 | 1.3 | 2025-03-25 | Industrial | Inspección de equipos de izaje | Producto | Inspección de Montacargas | ≤20 t | IT-OI-04,AMSI B56.1,AMSI B56.6 | A | --
DTA-TRAM-0188 | 2.1 | 2025-03-25 | Industrial | Inspección de elementos de izaje | Producto | Inspección de Eslingas | NA | IT-OI-03 ASME B30.9 | A | --
DTA-TRAM-0188 | 2.2 | 2025-03-25 | Industrial | Inspección de elementos de izaje | Producto | Inspección de Grilletes | NA | IT-OI-03 ASME B30.26 | A | --
DTA-TRAM-0188 | 3.1 | 2025-03-25 | Industrial | Inspección de maquina vial | Producto | Inspección de Excavadora | NA | IT-OI-05,UNE-EN 474-5 | A | --
DTA-TRAM-0188 | 3.2 | 2025-03-25 | Industrial | Inspección de maquina vial | Producto | Inspección de Retroexcavadora | NA | IT-OI-05,UNE-EN 474-4 | A | --
DTA-TRAM-0188 | 3.3 | 2025-03-25 | Industrial | Inspección de maquina vial | Producto | Inspección de Motoniveladora | NA | IT-OI-05,UNE-EN 474-8 | A | --
DTA-TRAM-0188 | 3.4 | 2025-03-25 | Industrial | Inspección de maquina vial | Producto | Inspección de Vibro compactadora | NA | IT-OI-05,UNE-EN 474-11 | A | --
DTA-TRAM-0188 | 3.5 | 2025-03-25 | Industrial | Inspección de maquina vial | Producto | Inspección de Cargador frontal | NA | IT-OI-05,UNE-EN 474-3 | A | --
DTA-TRAM-0188 | 3.6 | 2025-03-25 | Industrial | Inspección de maquina vial | Producto | Inspección de Tractor oruga | NA | IT-OI-05,UNE-EN 474-2 | A | --
DTA-TRAM-0188 | 4.1 | 2025-03-25 | Industrial | Inspección de vehículos livianos | Producto | Inspección de vehículos livianos Camionetas | NA | IT-OI-02 NB 169011:2012 NB 512004:2009 | A | --
DTA-TRAM-0188 | 4.2 | 2025-03-25 | Industrial | Inspección de vehículos livianos | Producto | Inspección de Microbús | NA | IT-OI-02 NB 169011:2012 NB 512004:2009 | A | --
DTA-TRAM-0188 | 5.1 | 2025-03-25 | Industrial | Inspección visual de vehículos pesados | Producto | Inspección de Camión Cisterna | NA | IT-OI-02 NB 169011:2012,NB 512004:2009 | A | --
DTA-TRAM-0188 | 5.2 | 2025-03-25 | Industrial | Inspección visual de vehículos pesados | Producto | Inspección de Tracto-Camión | NA | IT-OI-02 NB 169011:2012,NB 512004:2010 | A | --
DTA-TRAM-0188 | 5.3 | 2025-03-25 | Industrial | Inspección visual de vehículos pesados | Producto | Inspección de Volqueta | NA | IT-OI-02 NB 169011:2012,NB 512004:2011 | A | --
DTA-TRAM-0204 | 1.1 | 2025-03-25 | Industrial | Inspección de equipos de izaje | Producto | Inspección deGrúas móviles | ≤800 t | PRE-PRG-DI-01-01,NB 135004-1, ,IRAM 3923-1,,ASME B30.5 | A | --
DTA-TRAM-0204 | 1.2 | 2025-03-25 | Industrial | Inspección de equipos de izaje | Producto | Inspección de Puente grúa | ≤100 t | PRE-PRG-DI-01-01,ASME B30.2 | A | --
DTA-TRAM-0204 | 1.3 | 2025-03-25 | Industrial | Inspección de equipos de izaje | Producto | Inspección de Grúas torre | ≤20 t | PRE-PRG-DI-01-01,ASME B30.3 | A | --
DTA-TRAM-0204 | 1.4 | 2025-03-25 | Industrial | Inspección de equipos de izaje | Producto | Inspección de Man lift (plataforma elevadora) | ≤1t | PRE-PRG-DI-01-01,ANSI/SIA A92.5. A92.6 | A | --
DTA-TRAM-0204 | 1.5 | 2025-03-25 | Industrial | Inspección de equipos de izaje | Producto | Inspección de Hidroelevador | ≤1 t | PRE-PRG-DI-01-01,ANSI/SIA A92.2,, IRAM 3926 | A | --
DTA-TRAM-0204 | 1.6 | 2025-03-25 | Industrial | Inspección de equipos de izaje | Producto | Inspección de Montacarga | ≤20 t | PRE-PRG-DI-01-01,ANSI/ASME B56.1 | A | --
DTA-TRAM-0204 | 2.1 | 2025-03-25 | Industrial | Inspección de elementos y accesorios de izaje | Producto | Inspección de Eslingas de Cable de acero y Eslingas Sintéticas Eslingas de Cadena | NA | PRE-PRG-DI-01-02,ASME B30.9 | A | --
DTA-TRAM-0204 | 2.2 | 2025-03-25 | Industrial | Inspección de elementos y accesorios de izaje | Producto | Inspección de Ganchos de izaje | NA | PRE-PRG-DI-01-02,ASME B30.10 | A | --
DTA-TRAM-0204 | 2.3 | 2025-03-25 | Industrial | Inspección de elementos y accesorios de izaje | Producto | Inspección de Grilletes | NA | PRE-PRG-DI-01-02,ASME B30.26 | A | --
DTA-TRAM-0204 | 3.1 | 2025-03-25 | Industrial | Inspección de maquinaria vial | Producto | Inspección de Excavadora | ≤30 t | PRE-PRG-DI-01-03,UNE-EN_474-5 :2007+A3 | A | --
DTA-TRAM-0204 | 3.2 | 2025-03-25 | Industrial | Inspección de maquinaria vial | Producto | Inspección de Tractor oruga | NA | PRE-PRG-DI-01-03,UNE-EN_474-2 :2007+A1 | A | --
DTA-TRAM-0204 | 3.3 | 2025-03-25 | Industrial | Inspección de maquinaria vial | Producto | Inspección de Motoniveladora | NA | PRE-PRG-DI-01-03,UNE-EN_474-8 :2007+A1 | A | --
DTA-TRAM-0204 | 3.4 | 2025-03-25 | Industrial | Inspección de maquinaria vial | Producto | Inspección de Cargador frontal | ≤20 t | PRE-PRG-DI-01-03,UNE-EN_474-3 :2007+A1 | A | --
DTA-TRAM-0204 | 4.1 | 2025-03-25 | Industrial | Inspección de equipos medianos | Producto | Inspección de -Tracto camiones | NA | PRE-PRG-DI-01-04,NB 512004:2009,NB 169011:2012 | A | --
DTA-TRAM-0204 | 4.2 | 2025-03-25 | Industrial | Inspección de equipos medianos | Producto | Inspección de Camiones | NA | PRE-PRG-DI-01-04,NB 169011:2012 | A | --
DTA-TRAM-0204 | 5.1 | 2025-03-25 | Industrial | Inspección de vehículos livianos | Producto | Inspección de Camioneta | NA | PRE-PRG-DI-01-04,NB 512004:2009,NB 169011:2012 | A | --
DTA-TRAM-0204 | 5.2 | 2025-03-25 | Industrial | Inspección de vehículos livianos | Producto | Inspección de Microbús | NA | PRE-PRG-DI-01-04,NB 512004:2009,NB 169011:2012 | A | --
DTA-TRAM-0208 | 1 | 2025-03-25 | Industrial | Inspección de niveles de presión sonora | Proceso | Niveles de presión sonora-Emisiones de fuentes fijas | 30 dB(A) a 100 dB(A) | BIO.PR.TE.06,Procedimiento para planear y realizar inspecciones,NB 62006:2005 | A | --
DTA-TRAM-0217 | 1 | 2025-03-25 | Seguridad y salud ocupacional | Inspección de niveles de Ruido | Proceso | Niveles de exposición de ruido en lugares de trabajo | 60 dB(A) a 114 dB(A) | Procedimiento interno Q-P-MM-010 | C | --
DTA-TRAM-0217 | 2 | 2025-03-25 | Ambiental | Inspección de niveles de presión sonora | Proceso | Niveles de presión sonora de emisiones de fuentes fijas |  | Procedimiento interno,Q-PNO-MM-005 | C | --
DTA-TRAM-0217 | 3.1 | 2025-03-25 | Ambiental | Agua | Proceso | Inspección hídrica Factor Agua (pH, conductividad eléctrica, turbidez) | 4 unidades de pH a 10 unidades de pH Agua superficial | Procedimiento para inspección en aguas superficiales | C | --
DTA-TRAM-0217 | 3.2 | 2025-03-25 | Ambiental | Agua | Proceso | Inspección hídrica Factor Agua (pH, conductividad eléctrica, turbidez) | 39 µs/cm a 1297 µs/cm Agua superficial | Procedimiento para inspección en aguas superficiales | C | --
DTA-TRAM-0217 | 3.3 | 2025-03-25 | Ambiental | Agua | Proceso | Inspección hídrica Factor Agua (pH, conductividad eléctrica, turbidez) | 0,97 NTU a 856 NTU Agua superficial | Procedimiento para inspección en aguas superficiales | C | --
DTA-TRAM-0218 | 1 | 2025-03-25 | Seguridad y salud ocupacional | Inspección de Niveles de Ruido | Proceso | Niveles de exposición de ruido en lugares de trabajo | 30 dB(A) a 140 dB(A) | NB 510001 Procedimiento Interno TL-PT-17 NTS 002/17 | A | --
DTA-TRAM-0218 | 2 | 2025-03-25 | Ambiental | Inspección de niveles de presión sonora | Proceso | Niveles de presión sonora-emisiones de fuentes fijas | 30 dB(A) a 140 dB(A) | NB 62006 Procedimiento Interno TL-PT-17 | A | --
DTA-TRAM-0218 | 3.1 | 2025-03-25 | Ambiental | Agua | Proceso | Inspección hídrica Factor Agua (pH, conductividad eléctrica) | 5 unidades de pH a 10 unidades de pH Agua superficial | Procedimiento interno,TL-PT-19 para,inspección en aguas superficiales | A | --
DTA-TRAM-0218 | 3.2 | 2025-03-25 | Ambiental | Agua | Proceso | Inspección hídrica Factor Agua (pH, conductividad eléctrica) | 100 µs/cm a 1600 µs/cm Agua superficial | Procedimiento interno,TL-PT-19 para,inspección en aguas superficiales | A | --
DTA-TRAM-0288 | 1 | 2025-03-25 | Seguridad y salud ocupacional | Inspección de niveles de presión sonora | Proceso | Nivel de presión sonora NPS – Ruido ocupacional | 60 dB(A) a 114 dB(A) | Ruido Ocupacional // NB 510001,PT-O-01 | A | --
DTA-TRAM-0288 | 2 | 2025-03-25 | Ambiental | Atmósfera en espacio abierto | Proceso | Material particulado- partículas menores a 10 micras PM-10 | 2 µg/m3 a 300 µg/m3 | EPA Appendix J-, partículas menores a 10 micras (PM10),PT-O-04 | A | --
DTA-TRAM-0288 | 3 | 2025-03-25 | Ambiental | Atmósfera en espacio abierto | Proceso | Material particulado- partículas totales suspendidas-PTS | 2 µg/m3 a 750 µg/m3 | EPA Appendix B-, partículas Suspendidas Totales (PTS),PT-O-05 | A | --
DTA-TRAM-0288 | 4 | 2025-03-25 | Ambiental | Inspección de niveles de presión sonora | Proceso | Niveles de presión sonora-emisiones de fuentes fijas | 30 dB(A) a 140 dB(A) | Nivel de Presión Sonora -Ruido Ambiental // NB-62006,PT-O-03 | A | --
DTA-TRAM-0288 | 5 | 2025-03-25 | Ambiental | Inspección de niveles de presión sonora | Proceso | Nivel de presión sonora de fuente móvil | 50 dB(A) a 94 dB(A) | Nivel de Presión Sonora de Fuente Móvil // Ley 1333,PT-O-02 | A | --
DTA-TRAM-0297 | 1 | 2025-03-25 | Industrial | Inspección de niveles de presión sonora | Proceso | Niveles de presión sonoraemisiones de fuentes fijas | 30 dB(A) a 130 dB(A) | P.71.01,Determinación de,niveles de presión,sonora en fuentes fijas,// NB-62006 | A | --
DTA-TRAM-0303 | 1.1 | 2025-03-25 | Industrial | Inspección de temperatura y/o humedad | Producto | Mapeo de temperatura y/o humedad (Almacenes) | NA | PO-002 Mapeo de Temperatura y Humedad en ambientes no controlados | A | --
DTA-TRAM-0303 | 1.2 | 2025-03-25 | Industrial | Inspección de temperatura y/o humedad | Producto | Mapeo de temperatura y/o humedad (Depósitos) | NA | PO-002 Mapeo de Temperatura y Humedad en ambientes no controlados | A | --
DTA-TRAM-0303 | 2.1 | 2025-03-25 | Industrial | Inspección de temperatura y/o humedad | Producto | Mapeo de temperatura y/o humedad-Refrigeradores | NA | PO-003 Mapeo de Temperatura y Humedad en ambientes controlados | A | --
DTA-TRAM-0303 | 2.2 | 2025-03-25 | Industrial | Inspección de temperatura y/o humedad | Producto | Mapeo de temperatura y/o humedad-Congeladores | NA | PO-003 Mapeo de Temperatura y Humedad en ambientes controlados | A | --
DTA-TRAM-0303 | 2.3 | 2025-03-25 | Industrial | Inspección de temperatura y/o humedad | Producto | Mapeo de temperatura y/o humedad-Cámara climática | NA | PO-003 Mapeo de Temperatura y Humedad en ambientes controlados | A | --
DTA-TRAM-0310 | 1 | 2025-03-25 | Petrolero | Inspección de Drill Pipe | Producto | Inspección de Tubería de perforación | NA | DS-1, Vol. 3, CI-PROTEC-001 Inspección de Drill Pipe ,DS-1, Vol. 3 3.4 Visual tube Inspection, CI-INSTEC-020 ,DS-1, Vol. 3 3.5 OD Gage Tube Inspection, CI-INSTEC-021 ,DS-1, Vol. 3 3.6 UT Wall thickness Inspection, CI-INSTEC-022 ,DS-1, Vol. 3 3.7 Electromagnetic Inspection, CI-INSTEC-023 ,DS-1, Vol. 3 3.8 Heat Checking Inspection, CI-INSTEC-024 ,DS-1, Vol. 3 3.9 MPI Slip/Upset Inspection, CI-INSTEC-025 ,DS-1, Vol. 3 3.10 UT Slip/Upset Inspection, CI-INSTEC-026 ,DS-1, Vol. 3 3.11 Visual Connection Inspection, CI-INSTEC-027 ,DS-1, Vol. 3 3.12 Dimensional 1 Inspection, CI-INSTEC-028 ,DS-1, Vol. 3 3.13 Dimensional 2 Inspection, CI-INSTEC-029 ,DS-1, Vol. 3 3.15 Blacklight connection Inspection, CI-INSTEC-031 ,DS-1, Vol. 3 3.22 Hardbanding Reapplication, CI-INSTEC-037 ,DS-1, Vol. 3 3.33 Rig Floortrip inspection, CI-INSTEC-045 ,DS-1, Vol. 3 3.35 Post inspection marking CI-INSTEC-047 | A | --
DTA-TRAM-0310 | 2.1 | 2025-03-25 | Petrolero | Inspección de elementos del BHA | Producto | Inspección de Portamecha “DC” | NA | DS-1, Vol. 3, CI-PROTEC-002 Inspección de elementos de BHA ,DS-1, Vol. 3 3.4 Visual tube Inspection, CI-INSTEC-020 ,DS-1, Vol. 3 3.9 MPI Slip/Upset Inspection, CI-INSTEC-025 ,DS-1, Vol. 3 3.11 Visual Connection Inspection, CI-INSTEC-027 ,DS-1, Vol. 3 3.15 Blacklight connection Inspection, CI-INSTEC-031 ,DS-1, Vol. 3 3.14 Dimensional 3 Inspection, CI-INSTEC-030 ,DS-1, Vol. 3 3.18 Slip groove Inspection, CI-INSTEC-034 ,DS-1, Vol. 3 3.8 Heat Checking Inspection, CI-INSTEC-024 ,DS-1, Vol. 3 3.22 Hardbanding Reapplication, CI-INSTEC-037 ,DS-1, Vol. 3 3.35 Post Inspection,Marking, CI-INSTEC-047 | A | --
DTA-TRAM-0310 | 2.2 | 2025-03-25 | Petrolero | Inspección de elementos del BHA | Producto | Inspección de elementos del BHA-Barra pesada “HWDP” | NA | DS-1, Vol. 3, CI-PROTEC-002 Inspección de elementos de BHA ,DS-1, Vol. 3 3.4 Visual tube Inspection, CI-INSTEC-020 ,DS-1, Vol. 3 3.9 MPI Slip/Upset Inspection, CI-INSTEC-025 ,DS-1, Vol. 3 3.11 Visual Connection Inspection, CI-INSTEC-027 ,DS-1, Vol. 3 3.15 Blacklight connection Inspection, CI-INSTEC-031 ,DS-1, Vol. 3 3.14 Dimensional 3 Inspection, CI-INSTEC-030 ,DS-1, Vol. 3 3.18 Slip groove Inspection, CI-INSTEC-034 ,DS-1, Vol. 3 3.8 Heat Checking Inspection, CI-INSTEC-024 ,DS-1, Vol. 3 3.22 Hardbanding Reapplication, CI-INSTEC-037 ,DS-1, Vol. 3 3.35 Post Inspection,Marking, CI-INSTEC-047 | A | --
DTA-TRAM-0310 | 3.1 | 2025-03-25 | Petrolero | Inspección de herramientas de perforación | Producto | Inspección de Vástago | NA | DS-1, Vol. 3, CI-PROTEC-003 Inspección de herramientas de perforación ,DS-1, Vol. 3 3.20 Kelly Inspection, CI-INSTEC-036 ,DS-1, Vol. 3 3.24 Stabilizer Inspection, CI-INSTEC-039 ,DS-1, Vol. 3 3.25 Sub Inspection, CI-INSTEC-040 ,DS-1, Vol. 3 3.26 Pup Joint 1 Inspection, CI-INSTEC-041 ,DS-1, Vol. 3 3.27 Pup Joint 2 Inspection, CI-INSTEC-042 ,DS-1, Vol. 3 3.17 Liquid penetrant Inspection, CI-INSTEC-033 ,DS-1, Vol. 3 3.35 Post Inspection Marking, CI-INSTEC-047 | A | --
DTA-TRAM-0310 | 3.2 | 2025-03-25 | Petrolero | Inspección de herramientas de perforación | Producto | Inspección de Estabilizador | NA | DS-1, Vol. 3, CI-PROTEC-003 Inspección de herramientas de perforación ,DS-1, Vol. 3 3.20 Kelly Inspection, CI-INSTEC-036 ,DS-1, Vol. 3 3.24 Stabilizer Inspection, CI-INSTEC-039 ,DS-1, Vol. 3 3.25 Sub Inspection, CI-INSTEC-040 ,DS-1, Vol. 3 3.26 Pup Joint 1 Inspection, CI-INSTEC-041 ,DS-1, Vol. 3 3.27 Pup Joint 2 Inspection, CI-INSTEC-042 ,DS-1, Vol. 3 3.17 Liquid penetrant Inspection, CI-INSTEC-033 ,DS-1, Vol. 3 3.35 Post Inspection Marking, CI-INSTEC-047 | A | --
DTA-TRAM-0310 | 3.3 | 2025-03-25 | Petrolero | Inspección de herramientas de perforación | Producto | Inspección de Sustituto | NA | DS-1, Vol. 3, CI-PROTEC-003 Inspección de herramientas de perforación ,DS-1, Vol. 3 3.20 Kelly Inspection, CI-INSTEC-036 ,DS-1, Vol. 3 3.24 Stabilizer Inspection, CI-INSTEC-039 ,DS-1, Vol. 3 3.25 Sub Inspection, CI-INSTEC-040 ,DS-1, Vol. 3 3.26 Pup Joint 1 Inspection, CI-INSTEC-041 ,DS-1, Vol. 3 3.27 Pup Joint 2 Inspection, CI-INSTEC-042 ,DS-1, Vol. 3 3.17 Liquid penetrant Inspection, CI-INSTEC-033 ,DS-1, Vol. 3 3.35 Post Inspection Marking, CI-INSTEC-047 | A | --
DTA-TRAM-0310 | 3.4 | 2025-03-25 | Petrolero | Inspección de herramientas de perforación | Producto | Inspección de Tubería de perforación corta “Pup joint” | NA | DS-1, Vol. 3, CI-PROTEC-003 Inspección de herramientas de perforación ,DS-1, Vol. 3 3.20 Kelly Inspection, CI-INSTEC-036 ,DS-1, Vol. 3 3.24 Stabilizer Inspection, CI-INSTEC-039 ,DS-1, Vol. 3 3.25 Sub Inspection, CI-INSTEC-040 ,DS-1, Vol. 3 3.26 Pup Joint 1 Inspection, CI-INSTEC-041 ,DS-1, Vol. 3 3.27 Pup Joint 2 Inspection, CI-INSTEC-042 ,DS-1, Vol. 3 3.17 Liquid penetrant Inspection, CI-INSTEC-033 ,DS-1, Vol. 3 3.35 Post Inspection Marking, CI-INSTEC-047 | A | --
DTA-TRAM-0310 | 4.1 | 2025-03-25 | Petrolero | Inspección de herramientas de pesca | Producto | Inspección de Herramienta de Corte “Cutter Tool’ | NA | DS-1, Vol. 3 y 4, CI-PROTEC-004 Inspección de herramientas de pesca ,DS-1, Vol. 3 3.28 Shop Inspection of fishing tools, CI-INSTEC-043 ,DS-1, Vol. 4 7.10 Specific require for shop qualific of fishing tools, CI-INSTEC-061 ,DS-1, Vol. 3 3.35 Post Inspection Marking, CI-INSTEC-047 | A | --
DTA-TRAM-0310 | 4.2 | 2025-03-25 | Petrolero | Inspección de herramientas de pesca | Producto | Inspección de Herramienta de Agarre “Engagement tool | NA | DS-1, Vol. 3 y 4, CI-PROTEC-004 Inspección de herramientas de pesca ,DS-1, Vol. 3 3.28 Shop Inspection of fishing tools, CI-INSTEC-043 ,DS-1, Vol. 4 7.10 Specific require for shop qualific of fishing tools, CI-INSTEC-061 ,DS-1, Vol. 3 3.35 Post Inspection Marking, CI-INSTEC-047 | A | --
DTA-TRAM-0310 | 4.3 | 2025-03-25 | Petrolero | Inspección de herramientas de pesca | Producto | Inspección de Fresas y zapatos “Mills and Shoes” | NA | DS-1, Vol. 3 y 4, CI-PROTEC-004 Inspección de herramientas de pesca ,DS-1, Vol. 3 3.28 Shop Inspection of fishing tools, CI-INSTEC-043 ,DS-1, Vol. 4 7.10 Specific require for shop qualific of fishing tools, CI-INSTEC-061 ,DS-1, Vol. 3 3.35 Post Inspection Marking, CI-INSTEC-047 | A | --
DTA-TRAM-0310 | 4.4 | 2025-03-25 | Petrolero | Inspección de herramientas de pesca | Producto | Inspección deRecolector de basura “Junk Retrieval Tools” | NA | DS-1, Vol. 3 y 4, CI-PROTEC-004 Inspección de herramientas de pesca ,DS-1, Vol. 3 3.28 Shop Inspection of fishing tools, CI-INSTEC-043 ,DS-1, Vol. 4 7.10 Specific require for shop qualific of fishing tools, CI-INSTEC-061 ,DS-1, Vol. 3 3.35 Post Inspection Marking, CI-INSTEC-047 | A | --
DTA-TRAM-0310 | 4.5 | 2025-03-25 | Petrolero | Inspección de herramientas de pesca | Producto | Inspección de Herramienta de limpieza de pozo “Wellbore Clean-up tools” | NA | DS-1, Vol. 3 y 4, CI-PROTEC-004 Inspección de herramientas de pesca ,DS-1, Vol. 3 3.28 Shop Inspection of fishing tools, CI-INSTEC-043 ,DS-1, Vol. 4 7.10 Specific require for shop qualific of fishing tools, CI-INSTEC-061 ,DS-1, Vol. 3 3.35 Post Inspection Marking, CI-INSTEC-047 | A | --
DTA-TRAM-0310 | 5 | 2025-03-25 | Petrolero | Inspección de conexiones rotarias reparadas en tornería | Producto | Inspección de Conexiones rotarias | NA | DS-1, Vol. 3 3.31 Shop Repair and Gaging of RSC, CI-INSTEC-044 | A | --
DTA-TRAM-0310 | 6.1 | 2025-03-25 | Petrolero | Inspección de herramientas especiales de perforación | Producto | Inspección de Tijera de perforación | NA | DS-1, Vol. 4, CI-PROTEC-005 Inspección de herramientas especiales de perforación ,DS-1, Vol. 4 7.5 Specific require for shop qualific of drilling jars, CI-INSTEC-048 ,DS-1, Vol. 4 7.6 Specific require for Shop qualific of MWD/LWD and Rotary Steerable Tools, CI-INSTEC-049 ,DS-1, Vol. 4 7.7 Specific require for Shop qualific of Motors and Turbines, CI-INSTEC-050 ,DS-1, Vol. 4 7.8 Specific require for Shop qualific of Underreamers, Hole O. and R. Reamers, CI-INSTEC-051 ,DS-1, Vol. 4 7.9 Specific require for Shop qualific of Surf. Safety Valves, Kelly valves and IBOPs, CI-INSTEC-052 ,DS-1, Vol. 4 7.23 Specific require for Shop qualific of sub surface safety valves, CI-INSTEC-062 ,DS-1, Vol. 4 7.12 Sub Inspection , CI-INSTEC-053 ,DS-1, Vol. 4 7.13 Stabilizer Inspection, CI-INSTEC-054 ,DS-1, Vol. 4 7.14 Visual Connection Inspection, CI-INSTEC-055 ,DS-1, Vol. 4 7.15 Dimensional 2 Inspection, CI-INSTEC-056 ,DS-1, Vol. 4 7.16 Dimensional 3 Inspection, CI-INSTEC-057 ,DS-1, Vol. 4 7.17 Blacklight Connection Inspection, CI-INSTEC-058 ,DS-1, Vol. 4 7.18 Liquid Penetrant Inspection, CI-INSTEC-059 ,DS-1, Vol. 4 7.19 MPI Body Inspection, CI-INSTEC-060 ,DS-1, Vol. 4 7.28 Ultrasonic wall thickness Inspection, CI-INSTEC-063 | A | --
DTA-TRAM-0310 | 6.2 | 2025-03-25 | Petrolero | Inspección de herramientas especiales de perforación | Producto | Inspección de Herramienta MWD/LWD | NA | DS-1, Vol. 4, CI-PROTEC-005 Inspección de herramientas especiales de perforación ,DS-1, Vol. 4 7.5 Specific require for shop qualific of drilling jars, CI-INSTEC-048 ,DS-1, Vol. 4 7.6 Specific require for Shop qualific of MWD/LWD and Rotary Steerable Tools, CI-INSTEC-049 ,DS-1, Vol. 4 7.7 Specific require for Shop qualific of Motors and Turbines, CI-INSTEC-050 ,DS-1, Vol. 4 7.8 Specific require for Shop qualific of Underreamers, Hole O. and R. Reamers, CI-INSTEC-051 ,DS-1, Vol. 4 7.9 Specific require for Shop qualific of Surf. Safety Valves, Kelly valves and IBOPs, CI-INSTEC-052 ,DS-1, Vol. 4 7.23 Specific require for Shop qualific of sub surface safety valves, CI-INSTEC-062 ,DS-1, Vol. 4 7.12 Sub Inspection , CI-INSTEC-053 ,DS-1, Vol. 4 7.13 Stabilizer Inspection, CI-INSTEC-054 ,DS-1, Vol. 4 7.14 Visual Connection Inspection, CI-INSTEC-055 ,DS-1, Vol. 4 7.15 Dimensional 2 Inspection, CI-INSTEC-056 ,DS-1, Vol. 4 7.16 Dimensional 3 Inspection, CI-INSTEC-057 ,DS-1, Vol. 4 7.17 Blacklight Connection Inspection, CI-INSTEC-058 ,DS-1, Vol. 4 7.18 Liquid Penetrant Inspection, CI-INSTEC-059 ,DS-1, Vol. 4 7.19 MPI Body Inspection, CI-INSTEC-060 ,DS-1, Vol. 4 7.28 Ultrasonic wall thickness Inspection, CI-INSTEC-064 | A | --
DTA-TRAM-0310 | 6.3 | 2025-03-25 | Petrolero | Inspección de herramientas especiales de perforación | Producto | Inspección de Motor de fondo | NA | DS-1, Vol. 4, CI-PROTEC-005 Inspección de herramientas especiales de perforación ,DS-1, Vol. 4 7.5 Specific require for shop qualific of drilling jars, CI-INSTEC-048 ,DS-1, Vol. 4 7.6 Specific require for Shop qualific of MWD/LWD and Rotary Steerable Tools, CI-INSTEC-049 ,DS-1, Vol. 4 7.7 Specific require for Shop qualific of Motors and Turbines, CI-INSTEC-050 ,DS-1, Vol. 4 7.8 Specific require for Shop qualific of Underreamers, Hole O. and R. Reamers, CI-INSTEC-051 ,DS-1, Vol. 4 7.9 Specific require for Shop qualific of Surf. Safety Valves, Kelly valves and IBOPs, CI-INSTEC-052 ,DS-1, Vol. 4 7.23 Specific require for Shop qualific of sub surface safety valves, CI-INSTEC-062 ,DS-1, Vol. 4 7.12 Sub Inspection , CI-INSTEC-053 ,DS-1, Vol. 4 7.13 Stabilizer Inspection, CI-INSTEC-054 ,DS-1, Vol. 4 7.14 Visual Connection Inspection, CI-INSTEC-055 ,DS-1, Vol. 4 7.15 Dimensional 2 Inspection, CI-INSTEC-056 ,DS-1, Vol. 4 7.16 Dimensional 3 Inspection, CI-INSTEC-057 ,DS-1, Vol. 4 7.17 Blacklight Connection Inspection, CI-INSTEC-058 ,DS-1, Vol. 4 7.18 Liquid Penetrant Inspection, CI-INSTEC-059 ,DS-1, Vol. 4 7.19 MPI Body Inspection, CI-INSTEC-060 ,DS-1, Vol. 4 7.28 Ultrasonic wall thickness Inspection, CI-INSTEC-065 | A | --
DTA-TRAM-0310 | 6.4 | 2025-03-25 | Petrolero | Inspección de herramientas especiales de perforación | Producto | Inspección de Turbina | NA | DS-1, Vol. 4, CI-PROTEC-005 Inspección de herramientas especiales de perforación ,DS-1, Vol. 4 7.5 Specific require for shop qualific of drilling jars, CI-INSTEC-048 ,DS-1, Vol. 4 7.6 Specific require for Shop qualific of MWD/LWD and Rotary Steerable Tools, CI-INSTEC-049 ,DS-1, Vol. 4 7.7 Specific require for Shop qualific of Motors and Turbines, CI-INSTEC-050 ,DS-1, Vol. 4 7.8 Specific require for Shop qualific of Underreamers, Hole O. and R. Reamers, CI-INSTEC-051 ,DS-1, Vol. 4 7.9 Specific require for Shop qualific of Surf. Safety Valves, Kelly valves and IBOPs, CI-INSTEC-052 ,DS-1, Vol. 4 7.23 Specific require for Shop qualific of sub surface safety valves, CI-INSTEC-062 ,DS-1, Vol. 4 7.12 Sub Inspection , CI-INSTEC-053 ,DS-1, Vol. 4 7.13 Stabilizer Inspection, CI-INSTEC-054 ,DS-1, Vol. 4 7.14 Visual Connection Inspection, CI-INSTEC-055 ,DS-1, Vol. 4 7.15 Dimensional 2 Inspection, CI-INSTEC-056 ,DS-1, Vol. 4 7.16 Dimensional 3 Inspection, CI-INSTEC-057 ,DS-1, Vol. 4 7.17 Blacklight Connection Inspection, CI-INSTEC-058 ,DS-1, Vol. 4 7.18 Liquid Penetrant Inspection, CI-INSTEC-059 ,DS-1, Vol. 4 7.19 MPI Body Inspection, CI-INSTEC-060 ,DS-1, Vol. 4 7.28 Ultrasonic wall thickness Inspection, CI-INSTEC-066 | A | --
DTA-TRAM-0310 | 6.5 | 2025-03-25 | Petrolero | Inspección de herramientas especiales de perforación | Producto | Inspección de Reamers-ensanchadores | NA | DS-1, Vol. 4, CI-PROTEC-005 Inspección de herramientas especiales de perforación ,DS-1, Vol. 4 7.5 Specific require for shop qualific of drilling jars, CI-INSTEC-048 ,DS-1, Vol. 4 7.6 Specific require for Shop qualific of MWD/LWD and Rotary Steerable Tools, CI-INSTEC-049 ,DS-1, Vol. 4 7.7 Specific require for Shop qualific of Motors and Turbines, CI-INSTEC-050 ,DS-1, Vol. 4 7.8 Specific require for Shop qualific of Underreamers, Hole O. and R. Reamers, CI-INSTEC-051 ,DS-1, Vol. 4 7.9 Specific require for Shop qualific of Surf. Safety Valves, Kelly valves and IBOPs, CI-INSTEC-052 ,DS-1, Vol. 4 7.23 Specific require for Shop qualific of sub surface safety valves, CI-INSTEC-062 ,DS-1, Vol. 4 7.12 Sub Inspection , CI-INSTEC-053 ,DS-1, Vol. 4 7.13 Stabilizer Inspection, CI-INSTEC-054 ,DS-1, Vol. 4 7.14 Visual Connection Inspection, CI-INSTEC-055 ,DS-1, Vol. 4 7.15 Dimensional 2 Inspection, CI-INSTEC-056 ,DS-1, Vol. 4 7.16 Dimensional 3 Inspection, CI-INSTEC-057 ,DS-1, Vol. 4 7.17 Blacklight Connection Inspection, CI-INSTEC-058 ,DS-1, Vol. 4 7.18 Liquid Penetrant Inspection, CI-INSTEC-059 ,DS-1, Vol. 4 7.19 MPI Body Inspection, CI-INSTEC-060 ,DS-1, Vol. 4 7.28 Ultrasonic wall thickness Inspection, CI-INSTEC-067 | A | --
DTA-TRAM-0310 | 6.6 | 2025-03-25 | Petrolero | Inspección de herramientas especiales de perforación | Producto | Inspección de Válvula de Seguridad de superficie | NA | DS-1, Vol. 4, CI-PROTEC-005 Inspección de herramientas especiales de perforación ,DS-1, Vol. 4 7.5 Specific require for shop qualific of drilling jars, CI-INSTEC-048 ,DS-1, Vol. 4 7.6 Specific require for Shop qualific of MWD/LWD and Rotary Steerable Tools, CI-INSTEC-049 ,DS-1, Vol. 4 7.7 Specific require for Shop qualific of Motors and Turbines, CI-INSTEC-050 ,DS-1, Vol. 4 7.8 Specific require for Shop qualific of Underreamers, Hole O. and R. Reamers, CI-INSTEC-051 ,DS-1, Vol. 4 7.9 Specific require for Shop qualific of Surf. Safety Valves, Kelly valves and IBOPs, CI-INSTEC-052 ,DS-1, Vol. 4 7.23 Specific require for Shop qualific of sub surface safety valves, CI-INSTEC-062 ,DS-1, Vol. 4 7.12 Sub Inspection , CI-INSTEC-053 ,DS-1, Vol. 4 7.13 Stabilizer Inspection, CI-INSTEC-054 ,DS-1, Vol. 4 7.14 Visual Connection Inspection, CI-INSTEC-055 ,DS-1, Vol. 4 7.15 Dimensional 2 Inspection, CI-INSTEC-056 ,DS-1, Vol. 4 7.16 Dimensional 3 Inspection, CI-INSTEC-057 ,DS-1, Vol. 4 7.17 Blacklight Connection Inspection, CI-INSTEC-058 ,DS-1, Vol. 4 7.18 Liquid Penetrant Inspection, CI-INSTEC-059 ,DS-1, Vol. 4 7.19 MPI Body Inspection, CI-INSTEC-060 ,DS-1, Vol. 4 7.28 Ultrasonic wall thickness Inspection, CI-INSTEC-068 | A | --
DTA-TRAM-0310 | 6.7 | 2025-03-25 | Petrolero | Inspección de herramientas especiales de perforación | Producto | Inspección de Válvula de seguridad de sub-superficie | NA | DS-1, Vol. 4, CI-PROTEC-005 Inspección de herramientas especiales de perforación ,DS-1, Vol. 4 7.5 Specific require for shop qualific of drilling jars, CI-INSTEC-048 ,DS-1, Vol. 4 7.6 Specific require for Shop qualific of MWD/LWD and Rotary Steerable Tools, CI-INSTEC-049 ,DS-1, Vol. 4 7.7 Specific require for Shop qualific of Motors and Turbines, CI-INSTEC-050 ,DS-1, Vol. 4 7.8 Specific require for Shop qualific of Underreamers, Hole O. and R. Reamers, CI-INSTEC-051 ,DS-1, Vol. 4 7.9 Specific require for Shop qualific of Surf. Safety Valves, Kelly valves and IBOPs, CI-INSTEC-052 ,DS-1, Vol. 4 7.23 Specific require for Shop qualific of sub surface safety valves, CI-INSTEC-062 ,DS-1, Vol. 4 7.12 Sub Inspection , CI-INSTEC-053 ,DS-1, Vol. 4 7.13 Stabilizer Inspection, CI-INSTEC-054 ,DS-1, Vol. 4 7.14 Visual Connection Inspection, CI-INSTEC-055 ,DS-1, Vol. 4 7.15 Dimensional 2 Inspection, CI-INSTEC-056 ,DS-1, Vol. 4 7.16 Dimensional 3 Inspection, CI-INSTEC-057 ,DS-1, Vol. 4 7.17 Blacklight Connection Inspection, CI-INSTEC-058 ,DS-1, Vol. 4 7.18 Liquid Penetrant Inspection, CI-INSTEC-059 ,DS-1, Vol. 4 7.19 MPI Body Inspection, CI-INSTEC-060 ,DS-1, Vol. 4 7.28 Ultrasonic wall thickness Inspection, CI-INSTEC-069 | A | --
DTA-TRAM-0310 | 7.1 | 2025-03-25 | Petrolero | Inspección de mástil y subestructura de perforación | Producto | Inspección de Mástiles | NA | API RP 4G, 6. Inspection, CI-PROTEC-006, Inspección de Mástil y Subestructura de perforación | A | --
DTA-TRAM-0310 | 7.2 | 2025-03-25 | Petrolero | Inspección de mástil y subestructura de perforación | Producto | Inspección de Subestructuras y accesorios | NA | API RP 4G, 6. Inspection, CI-PROTEC-006, Inspección de Mástil y Subestructura de perforación | A | --
DTA-TRAM-0310 | 8.1 | 2025-03-25 | Petrolero | Inspección de herramientas de izaje y herramientas de maniobra | Producto | Inspección de Poleas y rodamientos de Bloque Corona (Crown-block sheaves and bearing) | NA | API RP 7L, 4. Inspection y API,RP 8B, 5.3. Inspection, CIPROTEC-007, Inspección de,herramientas de izaje y maniobra,de perforación,API RP 8B, 5.3.4. Inspection, CIINSTEC-004, Inspección, Partículas Magnéticas | A | --
DTA-TRAM-0310 | 8.2 | 2025-03-25 | Petrolero | Inspección de herramientas de izaje y herramientas de maniobra | Producto | Inspección de Bloque viajero y bloque-gancho (Traveling) | NA | API RP 7L, 4. Inspection y API,RP 8B, 5.3. Inspection, CIPROTEC-007, Inspección de,herramientas de izaje y maniobra,de perforación,API RP 8B, 5.3.4. Inspection, CIINSTEC-004, Inspección, Partículas Magnéticas | A | --
DTA-TRAM-0315 | 1 | 2025-03-25 | Ambiental | Inspección de niveles de presión sonora | Proceso | Niveles de presión sonora-Emisiones de fuentes fijas | 30 dB(A) a 130 dB(A) | PT-O7.1-02 Determinación de niveles de presión sonora emitidas por fuentes fijas | A | --
DTA-TRAM-0318 | 1 | 2025-03-25 | Seguridad y salud ocupacional | Inspección de Niveles de Ruido | Proceso | Niveles de exposición de ruido en lugares de trabajo | 30 dB(A) a 130 dB(A) | LB-PR-T-04,Procedimiento de,inspección,de ruido con referencia,a,NTS 002/17 | A | --
DTA-TRAM-0318 | 2 | 2025-03-25 | Ambiental | Inspección de niveles de presión sonora | Proceso | Niveles de presión sonora-emisiones de fuentes fijas | 30 dB(A) a 130 dB(A) | PLB-PR-T-04,Procedimiento de,inspección,de ruido con referencia,a NB,62006:2005 | A | --
DTA-TRAM-0319 | 1.1 | 2025-03-25 | Industrial | Inspección de equipos de izaje | Producto | Inspección de Grúas móviles | ≤750 t | ANSI/ASME B30.5 - 2018: MOBILE AND LOCOMOTIVE CRANES,ASME B30.26-2015: RIGGING HARDWARE ASME B30.10-2014: HOOKS | A | --
DTA-TRAM-0319 | 1.2 | 2025-03-25 | Industrial | Inspección de equipos de izaje | Producto | Inspección de Montacargas | ≤33 t | ANSI /ITSDF B56.1a - 2018: SAFETY STANDARD FOR LOW LIFT AND HIGH LIFT TRUCKS | A | --
DTA-TRAM-0319 | 1.3 | 2025-03-25 | Industrial | Inspección de equipos de izaje | Producto | Inspección de Hidro grúa | ≤40 t | ANSI/ASME B30.22 - 2016: ARTICULATING BOOM CRANES ,ASME B30.26-2015: RIGGING HARDWARE ,ASME B30.10-2014: HOOKS | A | --
DTA-TRAM-0319 | 2.1 | 2025-03-25 | Industrial | Inspección de elementos y accesorios de izaje | Producto | Inspección de Eslingas de cable de acero | ≤98 t | BS EN 13414-1 Eslingas de cable de acero de Seguridad y para servicios Generales ,BS EN 13414-3 Ojales y eslingas de cable,ASME B30.9 Eslingas,IRAM 5221 Eslingas de cable de acero,NB 135006 Eslingas | A | --
DTA-TRAM-0319 | 2.2 | 2025-03-25 | Industrial | Inspección de elementos y accesorios de izaje | Producto | Inspección de Eslingas sintéticas tubulares y planas | ≤50 t | ASME B 30.9 Eslingas.,BS EN 1492-1 Seguridad en Eslingas Textiles,NB 135006 Eslingas | A | --
DTA-TRAM-0319 | 2.3 | 2025-03-25 | Industrial | Inspección de elementos y accesorios de izaje | Producto | Inspección de Eslingas de cadena (Cadenas de amarre de carga en los camiones) | ≤28 t | BS EN 818-4 Eslingas de cadena de eslabones cortos y de seguridad ,ASME B 30.9 Eslingas,ASME B 30.10 Ganchos ,ASME B 30.26 Elementos de izaje | A | --
DTA-TRAM-0319 | 2.4 | 2025-03-25 | Industrial | Inspección de elementos y accesorios de izaje | Producto | Inspección de Grilletes | ≤85 t | ASME B 30.26 Accesorios de Izaje.,BS EN 3551 Grilletes de Aleación | A | --
DTA-TRAM-0319 | 3.1 | 2025-03-25 | Industrial | Inspección de equipos de izaje | Producto | Inspección de Tecle a cadena | ≤10 t | ASME B 30.16,Polipastos colgantes,(suspendidos),BS 3243 Bloques de,la cadena de,accionamiento,manual, BS 4898 Cadena,palanca de,levantamiento, BS EN 13157 Equipo,de elevación de,energía manual | A | --
DTA-TRAM-0319 | 3.2 | 2025-03-25 | Industrial | Inspección de equipos de izaje | Producto | Inspección de Tecle a palanca | ≤6 t | ASME B 30.21,Aparejos Manuales a,Cadena,BS EN 13157 Equipo,de elevación de,energía manual | A | --
DTA-TRAM-0319 | 3.3 | 2025-03-25 | Industrial | Inspección de equipos de izaje | Producto | Inspección de Puente Grúas | ≤300 t | ASME B30.2,Overhead and gantry,crane - Top Running,Bridge, Single or,Multiple Girder, Top,Running Trolley,Hoist.,ASME B30.17,Overhead and,Gantry Cranes - Top,Running Bridge,,Single Girder,,Underhung Hoist.,ASME B30.10 | A | --
DTA-TRAM-0319 | 4 | 2025-03-25 | Industrial | Inspección de vehículos livianos | Producto | Inspección de Camioneta | NA | NB 169010 Revisión,técnica vehicularcentros de RTVRequisitos, NB 169011 Revisión,técnica vehicular,procedimiento para,la revisión de las,condiciones,mecánicas del,vehículo, CVA Instructivo para,compresión de,pruebas y valores,límites,Reglamento de,Código de Tránsito.,Resolución Suprema,Nº 187444. Artículo,39 | A | --
DTA-TRAM-0319 | 5 | 2025-03-25 | Industrial | Inspección de equipos medianos | Producto | Inspección de Camión | NA | NB 169010 Revisión,técnica vehicularCentros de RTVRequisitos.,NB 169011 Revisión,técnica vehicularProcedimiento para,la revisión de las,condiciones,mecánicas del,vehículo.,Reglamento de,Código de Tránsito.,Resolución Suprema,Nº 187444. Artículo,39 | A | --
DTA-TRAM-0319 | 6 | 2025-03-25 | Industrial | Inspección de amarre de carga | Producto | Inspección de Tensores de carga | ≤7,3 t | EN 12195-3 Amarre,con cadena | A | --
DTA-TRAM-0322 | 1 | 2025-03-25 | Seguridad y salud ocupacional | Inspección de niveles de ruido | Proceso | Niveles de exposición de ruido en lugares de trabajo | 93,9 dB(A) a 114 dB(A) | HOM.P.06,NTS 002/17 | A | --
DTA-TRAM-0322 | 2.1 | 2025-03-25 | Seguridad y salud ocupacional | Inspección de niveles de iluminación | Proceso | Niveles de iluminación en los lugares de trabajo | 0 lux a 2339 lux fluorescente (luz fría) 0 lux a 2483 lux incandescente (luz cálida) | HOM.P.01 NTS 001/17 | A | --
DTA-TRAM-0322 | 2.2 | 2025-03-25 | Seguridad y salud ocupacional | Inspección de niveles de iluminación | Proceso | Niveles de iluminación en los lugares de trabajo | 0 lux a 4918 lux fluorescente (luz fría) 0 lux a 6818 incandescente (luz cálida) | HOM.P.01 NTS 001/17 | A | --
DTA-TRAM-0322 | 3 | 2025-03-25 | Seguridad y salud ocupacional | Inspección de estrés térmico | Proceso | Evaluación del estrés térmico | HR: 19 % a 79 % TG: 15,3 °C a 39,7 °C TBH: 15,0 °C a 40,0 °C TBS: 0,2 °C a 40,0 °C | HOM.P.03,NTP 322:1993 | A | --
DTA-TRAM-0322 | 4 | 2025-03-25 | Seguridad y salud ocupacional | Inspección de estrés térmico | Proceso | Evaluación del estrés por frío | 0,2 °C a 10,5 °C | HOM.P.04,NTP 462:1997 | A | --
DTA-TRAM-0322 | 5 | 2025-03-25 | Seguridad y salud ocupacional | Inspección de Ventilación | Proceso | Inspección de la tasa de aire en ventilación general (intercambio de calor) | 2,08 m/s a 10,14 m/s | HOM.P.05,NTP 742:2006 | A | --
DTA-TRAM-0322 | 6 | 2025-03-25 | Seguridad y salud ocupacional | Inspección de Ventilación | Proceso | Inspección de ventilación general de los lugares de trabajo | 2,3 m/s a 14,9 m/s | HOM.P.11 NB 51001-1:2022 | A | --
DTA-TRAM-0322 | 7 | 2025-03-25 | Ambiental | Inspección de niveles de presión sonora | Proceso | Niveles de presión sonoraEmisiones de fuentes fijas | 93,9 dB(A) a 114 dB(A | HOM.P.09,NB 62006:2005 | A | --
DTA-TRAM-0323 | 1 | 2025-03-25 | Eléctrico | Inspección Electrica | Producto | Inspección del sistema de medición comercial (SMEC) | NA | Norma Operativa N°8 del CNDC) ,-PO GA OI 08 | A | --
DTA-TRAM-0323 | 2 | 2025-03-25 | Eléctrico | Inspección Electrica | Producto | Inspección de punto de medición del sistema de medición comercial (SMEC) | NA | Norma Operativa N°8 del CNDC) ,-PO GA OI 09 | A | --
DTA-TRAM-0346 | 1.1 | 2025-03-25 | Minero | Inspección, pesaje y precintado de unidades de transporte | Producto | Inspección de Contenedor | NA | AHKB-OPE-PR-003 - Inspección,,pesaje y precintado de unidades de ,transporte | A | --
DTA-TRAM-0346 | 1.2 | 2025-03-25 | Minero | Inspección, pesaje y precintado de unidades de transporte | Producto | Inspección de Camión | NA | AHKB-OPE-PR-003 - Inspección,,pesaje y precintado de unidades de ,transporte | A | --
DTA-TRAM-0346 | 1.3 | 2025-03-25 | Minero | Inspección, pesaje y precintado de unidades de transporte | Producto | Inspección de Vagón | NA | AHKB-OPE-PR-003 - Inspección,,pesaje y precintado de unidades de ,transporte | A | --
DTA-TRAM-0364 | 1.1 | 2025-03-25 | Industrial, minería, petrolera | Inspección de equipos de izaje | Producto | Inspección de grúa movil | ≤ 1 000 t | RH-I-PROC-E-002 | A | 2024-12-27
DTA-TRAM-0364 | 1.2 | 2025-03-25 | Industrial, minería, petrolera | Inspección de equipos de izaje | Producto | Inspección de puente grúa | ≤ 250 t | RH-I-PROC-E-002 | A | 2024-12-27
DTA-TRAM-0364 | 1.3 | 2025-03-25 | Industrial, minería, petrolera | Inspección de equipos de izaje | Producto | Inspección de grúa con brazo articulado | ≤ 100 t | RH-I-PROC-E-002 | A | 2024-12-27
DTA-TRAM-0364 | 1.4 | 2025-03-25 | Industrial, minería, petrolera | Inspección de equipos de izaje | Producto | Inspección de Montacarga | ≤ 30 t | RH-I-PROC-E-002 | A | 2024-12-27
DTA-TRAM-0364 | 1.5 | 2025-03-25 | Industrial, minería, petrolera | Inspección de equipos de izaje | Producto | Inspección de Tecle de cadena | ≤ 20 t | RH-I-PROC-E-002 | A | 2024-12-27
DTA-TRAM-0364 | 1.6 | 2025-03-25 | Industrial, minería, petrolera | Inspección de equipos de izaje | Producto | Inspección de tecle de palanca | ≤ 20 t | RH-I-PROC-E-002 | A | 2024-12-27
DTA-TRAM-0364 | 2.1 | 2025-03-25 | Industrial, minería, petrolera | Inspección de elementos y accesorios de izaje | Producto | Inspección de Eslingas de Cable de acero | ≤ 200 t | RH-I-PROC-E-001 | A | 2024-12-27
DTA-TRAM-0364 | 2.2 | 2025-03-25 | Industrial, minería, petrolera | Inspección de elementos y accesorios de izaje | Producto | Inspección de Eslingas Sintéticas | ≤ 300 t | RH-I-PROC-E-001 | A | 2024-12-27
DTA-TRAM-0364 | 2.3 | 2025-03-25 | Industrial, minería, petrolera | Inspección de elementos y accesorios de izaje | Producto | Inspección de Grilletes | ≤ 250 t | RH-I-PROC-E-001 | A | 2024-12-27
Note on G25: La Inspeccion de vehiculos livianos, no incluye emsiiones de gases, n iprueba de frenos. El alcancce cubre unicamente a microbús y minibus de transporte empresarial
Note on E96: La inspección de vehiculos livianos , no incluye emisiones de gases.
Note on E97: La inspección de vehiculos livianos , no incluye emisiones de gases.
Note on E98: La inspección de vehiculos livianos , no incluye emisiones de gases.
Note on E99: La inspección de vehiculos livianos , no incluye emisiones de gases.
Note on G99: El alcance cubre únicamente a microbús y minibús de transporte empresarial
Note on G106: Solo para pruebas hidorstáticas
Note on E136: La acreditación no incluye emisiones de gases, ni prueba de frenos .
Note on E137: La acreditación no incluye emisiones de gases, ni prueba de frenos .
Note on G137: El alcance solo cubre únicamente a Microbús de transporte empresarial
Note on G138: El a lcance cubre únicamente a la estrcutura del vehículo
Note on E156: La acredtación no incluye emisiones de gases, ni prueba de frenos.
Note on E157: La acredtación no incluye emisiones de gases, ni prueba de frenos.
Note on G157: El alcance cubre únicamente a Microbús de transporte empresarial

## Vs_LaboratorioCalibracion
IdOrganizacion | IdLaboratorioCalibracion | ClbFechaRegistro | ClbLugarEjecucion | ClbMagnitud | ClbInstrumento | ClbIntervaloMedicion | ClbIncertidumbreExpandida | ClbPrincipioMedicion | ClbMetodoMedicion | ClbPatronUtilizado | ClbVigenteApartirDe
DTA-TRAM-0098 | 1.1 | 2025-03-25 | In situ | Masa | Instrumento de pesar de funcionamiento no automático d ≥ 0,01 mg | ≥ 1 mg a < 100 mg | 0,009 mg a 0,011 mg | Método de comparación de Instrumento bajo Prueba- IBP | Procedimiento interno P-VMET-02-7.2, basado en SIM MWG7/cg-01/v.00:2009 | Set de patrones de masa Clase E2, 1 g a 200 g.-Set de patrones de masa Clase F1, 1 mg a 1 kg.-Set de patrones de masa Clase F1, 2 x 2 kg y 5 kg | --
DTA-TRAM-0098 | 1.2 | 2025-03-25 | In situ | Masa | Instrumento de pesar de funcionamiento no automático d ≥ 0,01 mg | ≥ 100 mg a < 20 g | 0,011 mg a 0,043 mg | Método de comparación de Instrumento bajo Prueba- IBP | Procedimiento interno P-VMET-02-7.2, basado en SIM MWG7/cg-01/v.00:2010 | Set de patrones de masa Clase E2, 1 g a 200 g.-Set de patrones de masa Clase F1,1 mg a 1 kg.Set de patrones de masa Clase F1, 2 x 2 kg y 5 kg. | --
DTA-TRAM-0098 | 1.3. | 2025-03-25 | In situ | Masa | Instrumento de pesar de funcionamiento no automático d ≥ 0,01 mg | ≥ 20 g a < 50 g | 0,043 mg a 0,064 mg | Método de comparación de Instrumento bajo Prueba- IBP | Procedimiento interno P-VMET-02-7.2, basado en SIM MWG7/cg-01/v.00:2011 | Set de patrones de masa Clase E2, 1 g a 200 g.Set de patrones de masa Clase F1, 1 mg a 1 kg.-Set de patrones de masa Clase F1, 2 x 2 kg y 5 kg. | --
DTA-TRAM-0098 | 1.4. | 2025-03-25 | In situ | Masa | Instrumento de pesar de funcionamiento no automático d ≥ 0,01 mg | ≥ 50 g a < 100 g | 0,064 mg a 0,12 mg | Método de comparación de Instrumento bajo Prueba- IBP | Procedimiento interno P-VMET-02-7.2, basado en SIM MWG7/cg-01/v.00:2012 | Set de patrones de masa Clase E2, 1 g a 200 g.-Set de patrones de masa Clase F1, 1 mg a 1 kg.-Set de patrones de masa Clase F1, 2 x 2 kg y 5 kg | --
DTA-TRAM-0098 | 1.5. | 2025-03-25 | In situ | Masa | Instrumento de pesar de funcionamiento no automático d ≥ 0,01 mg | ≥ 100 g a < 200 g | 0,12 mg a 0,25 mg | Método de comparación de Instrumento bajo Prueba- IBP | Procedimiento interno P-VMET-02-7.2, basado en SIM MWG7/cg-01/v.00:2013 | Set de patrones de masa Clase E2, 1 g a 200 g.-Set de patrones de masa Clase F1, 1 mg a 1 kg.-Set de patrones de masa Clase F1, 2 x 2 kg y 5 kg. | --
DTA-TRAM-0098 | 1.6. | 2025-03-25 | In situ | Masa | Instrumento de pesar de funcionamiento no automático d ≥ 0,01 mg | ≥ 200 g a < 500 g | 0,25 mg a 1,0 mg | Método de comparación de Instrumento bajo Prueba- IBP | Procedimiento interno P-VMET-02-7.2, basado en SIM MWG7/cg-01/v.00:2014 | Set de patrones de masa Clase E2, 1 g a 200 g.-Set de patrones de masa Clase F1, 1 mg a 1 kg.-Set de patrones de masa Clase F1, 2 x 2 kg y 5 kg. | --
DTA-TRAM-0098 | 1.7. | 2025-03-25 | In situ | Masa | Instrumento de pesar de funcionamiento no automático d ≥ 0,01 mg | ≥ 500 g a < 1 kg | 1,0 mg a 2,7 mg | Método de comparación de Instrumento bajo Prueba- IBP | Procedimiento interno P-VMET-02-7.2, basado en SIM MWG7/cg-01/v.00:2015 | Set de patrones de masa Clase E2, 1 g a 200 g.-Set de patrones de masa Clase F1, 1 mg a 1 kg.-Set de patrones de masa Clase F1, 2 x 2 kg y 5 kg. | --
DTA-TRAM-0098 | 1.8. | 2025-03-25 | In situ | Masa | Instrumento de pesar de funcionamiento no automático d ≥ 0,01 mg | ≥ 1 kg a < 2 kg | 2,7 mg a 5,3 mg | Método de comparación de Instrumento bajo Prueba- IBP | Procedimiento interno P-VMET-02-7.2, basado en SIM MWG7/cg-01/v.00:2016 | Set de patrones de masa Clase E2, 1 g a 200 g.-Set de patrones de masa Clase F1, 1 mg a 1 kg.-Set de patrones de masa Clase F1, 2 x 2 kg y 5 kg. | --
DTA-TRAM-0098 | 1.9. | 2025-03-25 | In situ | Masa | Instrumento de pesar de funcionamiento no automático d ≥ 0,01 mg | ≥ 2 kg a < 5 kg | 5,3 mg a 20 mg | Método de comparación de Instrumento bajo Prueba- IBP | Procedimiento interno P-VMET-02-7.2, basado en SIM MWG7/cg-01/v.00:2017 | Set de patrones de masa Clase E2, 1 g a 200 g.-Set de patrones de masa Clase F1, 1 mg a 1 kg.-Set de patrones de masa Clase F1, 2 x 2 kg y 5 kg. | --
DTA-TRAM-0098 | 1.10. | 2025-03-25 | In situ | Masa | Instrumento de pesar de funcionamiento no automático d ≥ 0,01 mg | ≥ 5 kg a < 10 kg | 0,02 g a 0,10 g | Método de comparación de Instrumento bajo Prueba- IBP | Procedimiento interno P-VMET-02-7.2, basado en SIM MWG7/cg-01/v.00:2018 | Set de patrones de masa Clase E2, 1 g a 200 g .-Set de patrones de masa Clase F1, 1 mg a 1 kg.-Set de patrones de masa Clase F1, 2 x 2 kg y 5 kg | --
DTA-TRAM-0098 | 2.1. | 2025-03-25 | In situ | Masa | Instrumento de pesar de funcionamiento no automático d ≥ 0,1 g | ≥ 10 kg a < 20 kg | 0,10 g a 0,41 g | Método de comparación de Instrumento bajo Prueba- IBP | Procedimiento interno P-VMET-02-7.2, basado en SIM MWG7/cg-01/v.00:2009 | Set de patrones de masa Clase F1, 1 mg a 1 kg. Set de patrones de masa Clase F1, 2 x 2 kg y 5 kg.-Patrones de masa Clase M1, 20 kg | --
DTA-TRAM-0098 | 2.2. | 2025-03-25 | In situ | Masa | Instrumento de pesar de funcionamiento no automático d ≥ 0,1 g | ≥ 20 kg a < 50 kg | 0,41 g a 1,80 g | Método de comparación de Instrumento bajo Prueba- IBP | Procedimiento interno P-VMET-02-7.2, basado en SIM MWG7/cg-01/v.00:2009 | Set de patrones de masa Clase F1, 1 mg a 1 kg.-Set de patrones de masa Clase F1, 2 x 2 kg y 5 kg Patrones de masa Clase M1, 20 kg. | --
DTA-TRAM-0098 | 2.3. | 2025-03-25 | In situ | Masa | Instrumento de pesar de funcionamiento no automático d ≥ 0,1 g | ≥ 50 kg a < 100 kg | 1,8 g a 9,0 g | Método de comparación de Instrumento bajo Prueba- IBP | Procedimiento interno P-VMET-02-7.2, basado en SIM MWG7/cg-01/v.00:2009 | Set de patrones de masa Clase F1, 1 mg a 1 kg.-Set de patrones de masa Clase F1, 2 x 2 kg y 5 kg.-Patrones de masa Clase M1, 20 kg | --
DTA-TRAM-0098 | 3.1. | 2025-03-25 | In situ | Masa | Instrumento de pesar de funcionamiento no automático d ≥ 10 g | ≥ 100 kg a < 200 kg | 9,0 g a 18,2 g | Método de comparación de Instrumento bajo Prueba- IBP | Procedimiento interno P-VMET-02-7.2, basado en SIM MWG7/cg-01/v.00:2009 | Patrones de masa Clase M1 | --
DTA-TRAM-0098 | 3.2. | 2025-03-25 | In situ | Masa | Instrumento de pesar de funcionamiento no automático d ≥ 10 g | ≥ 200 kg a < 500 kg | 18,2 g a 52,0 g | Método de comparación de Instrumento bajo Prueba- IBP | Procedimiento interno P-VMET-02-7.2, basado en SIM MWG7/cg-01/v.00:2009 | Patrones de masa Clase M2 | --
DTA-TRAM-0098 | 3.3. | 2025-03-25 | In situ | Masa | Instrumento de pesar de funcionamiento no automático d ≥ 10 g | ≥ 500 kg a < 1 000 kg | 0,052 kg a 0,160 kg | Método de comparación de Instrumento bajo Prueba- IBP | Procedimiento interno P-VMET-02-7.2, basado en SIM MWG7/cg-01/v.00:2009 | Patrones de masa Clase M3 | --
DTA-TRAM-0098 | 3.4. | 2025-03-25 | In situ | Masa | Instrumento de pesar de funcionamiento no automático d ≥ 10 g | ≥ 1 000 kg a < 2 000 kg | 0,16 kg a 1,18 kg | Método de comparación de Instrumento bajo Prueba- IBP | Procedimiento interno P-VMET-02-7.2, basado en SIM MWG7/cg-01/v.00:2009 | Patrones de masa Clase M4 | --
DTA-TRAM-0098 | 3.5. | 2025-03-25 | In situ | Masa | Instrumento de pesar de funcionamiento no automático d ≥ 10 g | ≥ 2 000 kg a < 5 000 kg | 1,2 kg a 3,3 kg | Método de comparación de Instrumento bajo Prueba- IBP | Procedimiento interno P-VMET-02-7.2, basado en SIM MWG7/cg-01/v.00:2009 | Patrones de masa Clase M5 | --
DTA-TRAM-0098 | 3.6. | 2025-03-25 | In situ | Masa | Instrumento de pesar de funcionamiento no automático d ≥ 10 g | ≥ 5 000 kg a < 6 000 kg | 3,3 kg a 5,5 kg | Método de comparación de Instrumento bajo Prueba- IBP | Procedimiento interno P-VMET-02-7.2, basado en SIM MWG7/cg-01/v.00:2009 | Patrones de masa Clase M6 | --
DTA-TRAM-0098 | 4.1. | 2025-03-25 | In situ | Masa | Pesas clase OIML M1 | 5 kg | 0,1 g | Método de comparación de Instrumento bajo Prueba- IBP | Procedimiento interno P-VMET-03-7.2 | Pesa patrón Clase OIML F1 - 5 kg | --
DTA-TRAM-0098 | 4.2. | 2025-03-25 | In situ | Masa | Pesas clase OIML M2 | 10 kg | 0,2 g | Método de comparación de Instrumento bajo Prueba- IBP | Procedimiento interno P-VMET-03-7.3 | Pesa patrón Clase OIML F1 - 10 kg | --
DTA-TRAM-0098 | 4.3. | 2025-03-25 | In situ | Masa | Pesas clase OIML M3 | 20 kg | 0,3 g | Método de comparación de Instrumento bajo Prueba- IBP | Procedimiento interno P-VMET-03-7.4 | Pesa patrón Clase OIML F2 - 20 kg | --
DTA-TRAM-0294 | 1 | 2025-03-25 | Laboratorio | Presión | Medidores de Presión con clase de exactitud < 0,1 % F.S. | 5,9 kPa a 59 kPa (0,8 psi a 8 psi) | 4,7 x 10-3 kPa | Método de comparación de Instrumento bajo Prueba- IBP | PP-3-CMCH-UMEC-20 DKD-R 6-1 | Transductor de presión RPM4 G100Kp de 0,0 psi a 15 psi Clase de exactitud 0,005% F.S. | --
DTA-TRAM-0294 | 2 | 2025-03-25 | Laboratorio | Presión | Medidores de Presión con clase de exactitud < 0,1 % F.S. | 10 kPa a 100 kPa (1,5 psi a 15 psi) | 0,080 x 10-1 kPa | Método de comparación de Instrumento bajo Prueba- IBP | PP-3-CMCH-UMEC-20 DKD-R 6-2 | Transductor de presión RPM4 G100Kp de 0 psi a 15 psi Clase de exactitud 0,005% F.S. | --
DTA-TRAM-0294 | 3 | 2025-03-25 | Laboratorio | Presión | Medidores de Presión con clase de exactitud < 0,1 % F.S. | 70 kPa a 700 kPa (10 psi a 100 psi) | 0,56 x 10-1 kPa | Método de comparación de Instrumento bajo Prueba- IBP | PP-3-CMCH-UMEC-20 DKD-R 6-3 | Transductor de presión PPC4 A700Kp de 2,6 psi a 100 psi Clase de exactitud 0,01 % F.S. | --
DTA-TRAM-0294 | 4 | 2025-03-25 | Laboratorio | Presión | Medidores de Presión con clase de exactitud < 0,1 % F.S. | 700 kPa a 7.000 kPa (100 psi a 1 000 psi) | 0,56 kPa | Método de comparación de Instrumento bajo Prueba- IBP | PP-3-CMCH-UMEC-20 DKD-R 6-4 | Transductor de presión PPC4 A7Mp de 14,6 psi a 1000 psi Clase de exactitud 0,01% F.S. | --
DTA-TRAM-0294 | 5 | 2025-03-25 | Laboratorio | Presión | Medidores de Presión con clase de exactitud < 0,1 % F.S. | 1 000 kPa a 10 000 kPa (150 psi a 1 500 psi) | 0,80 kPa | Método de comparación de Instrumento bajo Prueba- IBP | PP-3-CMCH-UMEC-20 DKD-R 6-5 | Transductor de presión RPM4 A10Ms de 14,6 psi a 1500 psi Clase de exactitud 0,0024 % F.S. | --
DTA-TRAM-0294 | 6 | 2025-03-25 | Laboratorio | Presión | Medidores de Presión con clase de exactitud < 0,1 % F.S. | 7 000 kPa a 70 000 kPa (1 000 psi a 10 000 psi) | 5,6 kPa | Método de comparación de Instrumento bajo Prueba- IBP | PP-3-CMCH-UMEC-20 DKD-R 6-6 | Transductor de presión RPM4 A70Ms de 14,6 psi a 1500 psi Clase de exactitud 0,0030 % F.S. | --
DTA-TRAM-0300 | 1.1. | 2025-03-25 | In situ | Masa | Instrumento de pesar de funcionamiento no automático d ≥ 0,01 mg | ≥ 1 mg a < 100 mg | 0,08 mg a 0,87 mg | Método de comparación de Instrumento bajo Prueba- IBP | Procedimiento interno PC-02. basado en SIM MWG7/cg-01/v.00:2009 | Pesa Patrón Clase F1 | --
DTA-TRAM-0300 | 1.2. | 2025-03-25 | In situ | Masa | Instrumento de pesar de funcionamiento no automático d ≥ 0,01 mg | ≥ 100 mg a < 20 g | 0,087 mg a 0,11 mg | Método de comparación de Instrumento bajo Prueba- IBP | Procedimiento interno PC-02. basado en SIM MWG7/cg-01/v.00:2009 | Pesa Patrón Clase F2 | --
DTA-TRAM-0300 | 1.3. | 2025-03-25 | In situ | Masa | Instrumento de pesar de funcionamiento no automático d ≥ 0,01 mg | ≥ 20 g a < 50 g | 0,11 mg a 0,12 mg | Método de comparación de Instrumento bajo Prueba- IBP | Procedimiento interno PC-02. basado en SIM MWG7/cg-01/v.00:2009 | Pesa Patrón Clase F3 | --
DTA-TRAM-0300 | 1.4. | 2025-03-25 | In situ | Masa | Instrumento de pesar de funcionamiento no automático d ≥ 0,01 mg | ≥ 50 g a < 100 g | 0,12 mg a 0,18 mg | Método de comparación de Instrumento bajo Prueba- IBP | Procedimiento interno PC-02. basado en SIM MWG7/cg-01/v.00:2009 | Pesa Patrón Clase F4 | --
DTA-TRAM-0300 | 1.5. | 2025-03-25 | In situ | Masa | Instrumento de pesar de funcionamiento no automático d ≥ 0,01 mg | ≥ 100 g a < 200 g | 0,18 mg a 0,31 mg | Método de comparación de Instrumento bajo Prueba- IBP | Procedimiento interno PC-02. basado en SIM MWG7/cg-01/v.00:2009 | Pesa Patrón Clase F5 | --
DTA-TRAM-0300 | 1.6. | 2025-03-25 | In situ | Masa | Instrumento de pesar de funcionamiento no automático d ≥ 0,01 mg | ≥ 200 g a < 500 g | 0,31 mg a 1,1 mg | Método de comparación de Instrumento bajo Prueba- IBP | Procedimiento interno PC-02. basado en SIM MWG7/cg-01/v.00:2009 | Pesa Patrón Clase F6 | --
DTA-TRAM-0300 | 1.7. | 2025-03-25 | In situ | Masa | Instrumento de pesar de funcionamiento no automático d ≥ 0,01 mg | ≥ 500 g a < 1 kg | 1,1 mg a 3,0 mg | Método de comparación de Instrumento bajo Prueba- IBP | Procedimiento interno PC-02. basado en SIM MWG7/cg-01/v.00:2009 | Pesa Patrón Clase F7 | --
DTA-TRAM-0300 | 1.8. | 2025-03-25 | In situ | Masa | Instrumento de pesar de funcionamiento no automático d ≥ 0,01 mg | ≥ 1 kg a < 2 kg | 3,0 mg a 9,9 mg | Método de comparación de Instrumento bajo Prueba- IBP | Procedimiento interno PC-02. basado en SIM MWG7/cg-01/v.00:2009 | Pesa Patrón Clase F8 | --
DTA-TRAM-0300 | 1.9. | 2025-03-25 | In situ | Masa | Instrumento de pesar de funcionamiento no automático d ≥ 0,01 mg | ≥ 2 kg a < 5 kg | 9,9 mg a 44 mg | Método de comparación de Instrumento bajo Prueba- IBP | Procedimiento interno PC-02. basado en SIM MWG7/cg-01/v.00:2009 | Pesa Patrón Clase F9 | --
DTA-TRAM-0300 | 2.1. | 2025-03-25 | In situ | Masa | Instrumento de pesar de funcionamiento no automático d ≥ 0,1 g | ≥ 5 kg a < 10 kg | 0,044 g a 0,19 g | Método de comparación de Instrumento bajo Prueba- IBP | Procedimiento interno PC-02. basado en SIM MWG7/cg-01/v.00:2009 | Pesa Patrón Clase F1, Pesa Patrón | --
DTA-TRAM-0300 | 2.2. | 2025-03-25 | In situ | Masa | Instrumento de pesar de funcionamiento no automático d ≥ 0,1 g | ≥ 10 kg a < 20 kg | 0,19 g a 0,34 g | Método de comparación de Instrumento bajo Prueba- IBP | Procedimiento interno PC-02. basado en SIM MWG7/cg-01/v.00:2009 | Pesa Patrón Clase F1, Pesa Patrón | --
DTA-TRAM-0300 | 2.3. | 2025-03-25 | In situ | Masa | Instrumento de pesar de funcionamiento no automático d ≥ 0,1 g | ≥ 20 kg a < 50 kg | 0,34 g a 1,9 g | Método de comparación de Instrumento bajo Prueba- IBP | Procedimiento interno PC-02. basado en SIM MWG7/cg-01/v.00:2009 | Pesa Patrón Clase F1, Pesa Patrón | --
DTA-TRAM-0300 | 2.4. | 2025-03-25 | In situ | Masa | Instrumento de pesar de funcionamiento no automático d ≥ 0,1 g | ≥ 50 kg a < 100 kg | 1,9 g a 10 g | Método de comparación de Instrumento bajo Prueba- IBP | Procedimiento interno PC-02. basado en SIM MWG7/cg-01/v.00:2009 | Pesa Patrón Clase F1, Pesa Patrón | --
DTA-TRAM-0300 | 3.1. | 2025-03-25 | In situ | Masa | Instrumento de pesar de funcionamiento no automático d ≥ 10 g | ≥ 100 kg a < 200 kg | 10 g a 25 g | Método de comparación de Instrumento bajo Prueba- IBP | Procedimiento interno PC-02. basado en SIM MWG7/cg-01/v.00:2009 | Pesa Patrón Clase F1 | --
DTA-TRAM-0300 | 3.2. | 2025-03-25 | In situ | Masa | Instrumento de pesar de funcionamiento no automático d ≥ 10 g | ≥ 200 kg a < 500 kg | 25 g a 62 g | Método de comparación de Instrumento bajo Prueba- IBP | Procedimiento interno PC-02. basado en SIM MWG7/cg-01/v.00:2009 | Pesa Patrón Clase F1 | --
DTA-TRAM-0300 | 3.3. | 2025-03-25 | In situ | Masa | Instrumento de pesar de funcionamiento no automático d ≥ 10 g | ≥ 500 kg a < 1 000 kg | 0,62 kg a 0,27 kg | Método de comparación de Instrumento bajo Prueba- IBP | Procedimiento interno PC-02. basado en SIM MWG7/cg-01/v.00:2009 | Pesa Patrón Clase F1 | --
DTA-TRAM-0300 | 3.4. | 2025-03-25 | In situ | Masa | Instrumento de pesar de funcionamiento no automático d ≥ 10 g | ≥ 1 000 kg a < 2 000 kg | 0,27 kg a 1,4 kg | Método de comparación de Instrumento bajo Prueba- IBP | Procedimiento interno PC-02. basado en SIM MWG7/cg-01/v.00:2009 | Pesa Patrón Clase F1 | --
DTA-TRAM-0300 | 3.5. | 2025-03-25 | In situ | Masa | Instrumento de pesar de funcionamiento no automático d ≥ 10 g | ≥ 2 000 kg a < 5 000 kg | 1,4 kg a 2,7 kg | Método de comparación de Instrumento bajo Prueba- IBP | Procedimiento interno PC-02. basado en SIM MWG7/cg-01/v.00:2009 | Pesa Patrón Clase F1 | --
DTA-TRAM-0300 | 3.6. | 2025-03-25 | In situ | Masa | Instrumento de pesar de funcionamiento no automático d ≥ 10 g | ≥ 5 000 kg a 6 000 kg | 2,7 kg a 6,8 kg | Método de comparación de Instrumento bajo Prueba- IBP | Procedimiento interno PC-02. basado en SIM MWG7/cg-01/v.00:2009 | Pesa Patrón Clase F1 | --
DTA-TRAM-0300 | 4 | 2025-03-25 | In situ | Presión | Manómetros clase de exactitud > 0,2 % de FS | ≥ 6 MPa a ≤ 60 MPa | 0,18 MPa | Método de comparación de Instrumento bajo Prueba- IBP | Procedimiento interno PC-01. basado en DKD-R 6-1 V.03 Rev.2 (2014) | Transductor de presión Exactitud: 0,05 % FS | --
DTA-TRAM-0354 | 1 | 2025-03-25 | Laboratorio | Presión | Manómetro | 0 bar a 25 bar | 0,024 bar | Método de comparación de Instrumento bajo Prueba- IBP | CNM-LAB-PT-001 basado en el ME-003 del CEM | Transductor de presión P-017 WIKA P-30 | 2024-10-31
DTA-TRAM-0354 | 2 | 2025-03-25 | Laboratorio | Presión | Manómetro | 68,95 bar a 100 bar | 0,60 bar | Método de comparación de Instrumento bajo Prueba- IBP | CNM-LAB-PT-001 basado en el ME-003 del CEM | Transductor de presión P-018 WIKA P-30 | 2024-10-31
DTA-TRAM-0354 | 3 | 2025-03-25 | Laboratorio | Presión | Manómetro | 100 bar a 137 bar | 0,60 bar | Método de comparación de Instrumento bajo Prueba- IBP | CNM-LAB-PT-001 basado en el ME-003 del CEM | Transductor de presión P-013 WIKA CPG 1500 | 2024-10-31
DTA-TRAM-0354 | 4 | 2025-03-25 | Laboratorio | Presión | Manómetro | 137 bar a 200 bar | 0,60 bar | Método de comparación de Instrumento bajo Prueba- IBP | CNM-LAB-PT-001 basado en el ME-003 del CEM | Transductor de presión P-019 WIKA P-30 | 2024-10-31
DTA-TRAM-0354 | 5 | 2025-03-25 | Laboratorio | Presión | Manómetro | 200 bar a 700 bar | 0,60 bar | Método de comparación de Instrumento bajo Prueba- IBP | CNM-LAB-PT-001 basado en el ME-003 del CEM | Transductor de presión P-021 WIKA P-30 | 2024-10-31
DTA-TRAM-0354 | 6 | 2025-03-25 | Laboratorio | Presión | Termómetros digitales | -20 °C a 100 °C | 0,60 °C | Método de comparación de Instrumento bajo Prueba- IBP | CNM-LAB-PT-003 basado en el TH-001 del CEM | PT100 WIKA CTH6300 | 2024-10-31

## Vs_EnsayoAptitud
IdOrganizacion | IdEnsayoAptitud | SyaFechaRegistro | SyaSector | SyaTecnica | SyaItemEnsayo | SyaMensurado | SyaMetodo
DTA-TRAM-0344 | 1 | 2025-03-25 | Laboratorio clínico | Inmunoensayo colorimetrico - ELISA | Suero humano | Determinación de Trypanosoma cruzi por ELISA | Valor conocido
DTA-TRAM-0344 | 2 | 2025-03-25 | Laboratorio clínico | Hemaglutinación indirecta - HAI | Suero humano | Determinación de Anticuerpos Anti Trypanosoma cruzi por HAI | Valor conocido
DTA-TRAM-0344 | 3 | 2025-03-25 | Laboratorio clínico | Inmunoensayo colorimétrico - ELISA | Suero humano | Determinación de VIH por ELISA | Valor conocido

## Vs_Muestreo
IdOrganizacion | IdMuestreo | MtrFechaRegistro | MtrItemMuestreado | MtrMetodoMuestreo | MtrMetodoEnsayo
DTA-TRAM-0042 | 1 | 2005-09-14 | Agua potable, cruda | LAB ISO PRO 17 Muestreo de Agua (basado en la NB 496 Agua Potable – Toma de muestras y Reglamento Nacional para el Control de la Calidad del Agua para Consumo Humano NB 512) | Todos de DTA-TRAM-0046
DTA-TRAM-0151 | 1 | 2015-11-25 | Agua superficial | Electrométrico 4500-H+ B Método de laboratorio 2510 B | Determinación de pH “in situ” Determinación de conductividad eléctrica “in situ”
DTA-TRAM-0162 | 6 | 2015-12-24 | Concentrados de minerales de Plomo, Zinc y Plata | Muestreo probabilístico sistemático por incrementos | Humedad

## Vs_MaterialReferencia
IdOrganizacion | IdMaterialReferencia | PmrFechaRegistro | PmrTipoMaterialReferencia | PmrNombreItem | PmrPropiedades | PmrCaracterizacion | PmrAsignacionValor

## Vs_VerificacionValidacion
IdOrganizacion | IdVerificacionValidacion | OvvFechaRegistro | OvvTipoActividad | OvVsector | OvvDocumentoNormativo